## 表紙
工 事 名
衛生センター解体工事 衛生センター解体工
施 工 場 所
余市郡余市町栄町地内
施 工 期 間 | 契約締結日 | ～ | 2027-03-25 | 発 注 元 | 北後志衛生施設組合
省 庁 名 | 一般土木 |  |  | 担 当 者
工 事 内 容
備 考 欄

## 解体工事総括
工事種別 | 衛生センター解体工
名称 | 適 要 | 数量 | 単位 | 単 価 | 金額 | 備 考
1
1.直接工事費 |  | 1 | 式 |  |  |  | 2
3
4
5
2.共通仮設費 |  | 1 | 式 |  |  |  | 6
7
3.現場管理費 |  | 1 | 式 |  |  |  | 8
9
4.廃棄物処理費 |  | 1 | 式 |  |  |  | 10
11
（工事原価） | [6 empty] | 12
13
5.一般管理費 |  | 1 | 式 |  |  |  | 14
15
（工事価格） | [6 empty] | 16
17
18
19
20
21
22
23
24
25
26
27
28
29
30

## 解体工事諸経費計算シート
名称 | 仕様 | 金額 | 計算式 | 備考
A.直接工事費 |  |  |  |  | 1
(A) | 産廃処理費を除く直接工事費 |  |  |  | 2
B．共通仮設費 |  |  |  |  | 3
1.運搬費（積み上げ） |  |  |  | 共通仮設費細目より | 4
2.準備費（積み上げ） |  |  |  | 共通仮設費細目より | 5
3.仮設費（積み上げ） |  |  |  | 共通仮設費細目より | 6
4.役務費(積み上げ） |  |  |  | 共通仮設費細目より
5.技術管理費(積み上げ） |  |  |  | 共通仮設費細目より | 7
6.営繕損料（積み上げ） |  |  |  | 共通仮設費細目より | 9
7.労務者輸送費（積み上げ） |  |  |  | 共通仮設費細目より | 10
8.安全費（積み上げ） |  |  |  | 共通仮設費細目より | 11
（共通仮設費計B） | 計 |  |  |  | 13
C.（純工事費） | （A）+B |  |  |  | 14 | 0
15
D.現場管理費 （積み上げ） |  |  | 千円以下切り捨て |  | 16
E.廃棄物処分費 |  |  |  | 科目内訳書より | 17
（工事原価） | C+D+E |  |  |  | 18
F.一般管理費（積み上げ） |  |  | 千円以下切り捨て |  | 19
工事価格 | 工事原価+F |  | 千円以下切り捨て
20
21
23
24
25
枠組本足場
手すり先行
単管本足場
内足場
簡易型移動式
防音シート
工場棟
工場棟
煙突・外部煙道

## 解体工事共通仮設費細目
B.共通仮設費
種別名称 解体工事 | 科目名称 1.運搬費（積み上げ）
名 称 | 適 用 |  | 数量 | 単位 | 単 価 | 金額 | 備 考
①とりこわし機器 | [8 empty] | 1
往復 | [8 empty] | 2
| 排ガス対策型 | 建屋解体用・機器解体用 | [6 empty] | 3
| 油圧クローラ型バックホウ |  | 1 | 式 |  |  |  |  | 4
| アタッチメント | 建屋解体用 | [6 empty] | 5
|  |  | 1 | 式 |  |  |  |  | 6
| 排ガス対策型 | 小割・集積用 | [6 empty] | 7
| 油圧クローラ型バックホウ |  | 1 | 式 |  |  |  |  | 8
| アタッチメント | 小割・集積用 | [6 empty] | 9
|  |  | 1 | 式 |  |  |  |  | 10
| 排ガス対策型 | 積込用 | [6 empty] | 11
| 油圧クローラ型バックホウ |  | 1 | 式 |  |  |  |  | 12
13
14
15
| 小 計 | [7 empty] | 16
17
18
②その他仮設材 | 敷鉄板用資材 | [7 empty] | 19
往復 |  |  | 1 | 式 |  |  |  |  | 20
| その他必要資材 | 山留工材含まず | [6 empty] | 21
|  |  | 1 | 式 |  |  |  |  | 22
23
| 小 計 | [7 empty] | 24
25
26
27
28
計 | [8 empty] | 29
30
B.共通仮設費
種別名称 解体工事 | 科目名称 2.準備費（積み上げ） | [7 empty] | 30
名 称 | 適 用 |  | 数量 | 単位 | 単 価 | 金額 | 備 考
2.準備費 | 準備 | [7 empty] | 1
|  |  | 1 | 式 |  |  |  |  | 2
| 後かたずけ | [7 empty] | 3
|  |  | 1 | 式 |  |  |  |  | 4
| 除雪費 | ホイールローダー | [6 empty] | 5
|  | 10日/月稼働×4カ月 | 1 | 式 |  |  |  |  | 6
| 事務所用地造成・撤去費 | 場内 |  |  |  |  | 参考数値 |  | 7
|  | 砕石敷 | 1 | 式 |  |  | 600 | m2 | 8
9
10
11
12
13
14
15
16
17
18
19
20
21
22
23
24
25
26
27
28
計 | [8 empty] | 29
30
B.共通仮設費
種別名称 解体工事 | 科目名称 3.仮設費（積み上げ）
名 称 | 適 用 |  | 数量 | 単位 | 単 価 | 金額 | 備 考
3.仮設費 | [8 empty] | 1
2
①仮囲い工事 | 万能鋼板 | H=3.0 | [6 empty] | 3
| 設置・撤去 | 材工 | 558 | ｍ |  |  |  |  | 4
| 万能鋼板扉 | [7 empty] | 5
| 設置・撤去 |  | 1 | 箇所 |  |  |  |  | 6
| パネルゲート | W7200×H4500 | [6 empty] | 7
| 設置・撤去 |  | 2 | か所 |  |  |  |  | 8
9
| 小 計 | [7 empty] | 10
11
12
②場内外敷鉄板 | 敷鉄板 | 工事用 | [6 empty] | 13
| 損料・設置・撤去 |  | 1 | 式 |  |  |  |  | 14
15
16
③その他必要仮設 | 電気引込・キュービクル | [7 empty] | 17
| 損料・設置・撤去 |  | 1 | 式 |  |  |  |  | 18
| 上水設備費 | [7 empty] | 19
| 設置・撤去 |  | 1 | 式 |  |  |  |  | 20
| 上水設備費 | [7 empty] | 21
| メーター費 |  | 1 | 式 |  |  |  |  | 22
23
| 小 計 | [7 empty] | 24
25
26
27
28
計 | [8 empty] | 29
30
B.共通仮設費 | [8 empty] | 30
種別名称 解体工事 | 科目名称 4.役務費（積み上げ）
名 称 | 適 用 |  | 数量 | 単位 | 単 価 | 金額 | 備 考
4.役務費 | [8 empty] | 1
2
| 水道光熱費使用料 | [7 empty] | 3
|  |  | 1 | 式 |  |  |  |  | 4
5
6
7
8
9
10
11
12
13
14
15
16
17
18
19
20
21
22
23
24
25
26
27
28
計 | [8 empty] | 29
30
B.共通仮設費
種別名称 解体工事 | 科目名称 5.技術管理費（積み上げ）
名 称 | 適 用 |  | 数量 | 単位 | 単 価 | 金額 | 備 考
5.技術管理費 | [8 empty] | 1
2
| 取水棟関係 | [7 empty] | 3
| 土留め工設計費 |  | 1 | 式 |  |  |  |  | 4
| 河川用申請手続き | [7 empty] | 5
|  |  | 1 | 式 |  |  |  |  | 6
| 杭位置測量 | 次期工事用 | [6 empty] | 7
|  |  | 1 | 式 |  |  |  |  | 8
| 土取り場測量 | 残土量測量 | [6 empty] | 9
|  |  | 1 | 式 |  |  |  |  | 10
11
12
13
14
15
16
17
18
19
20
21
22
23
24
25
26
27
28
計 | [8 empty] | 29
30
B.共通仮設費
種別名称 解体工事 | 科目名称 6.営繕損料費（積み上げ）
名 称 | 適 用 |  | 数量 | 単位 | 単 価 | 金額 | 備 考
6.営繕損料 | [8 empty] | 1
2
3
| 1.現場事務所 |  | 10 | ヶ月 |  |  |  |  | 4
5
| 2.作業員事務所 |  | 10 | ヶ月 |  |  |  |  | 6
7
| 3.トイレ |  | 10 | ヶ月 |  |  |  |  | 8
9
| 4.ガードマンボックス |  | 10 | ヶ月 |  |  |  |  | 10
11
| 5.監督員詰所 |  | 10 | ヶ月 |  |  |  |  | 12
13
| 6.倉庫・下小屋費 |  | 10 | ヶ月 |  |  |  |  | 14
15
16
17
18
19
20
21
22
23
24
25
26
27
28
計 | [8 empty] | 29
30
B.共通仮設費
種別名称 解体工事 | 科目名称 7.労務輸送費（積み上げ）
名 称 | 適 用 |  | 数量 | 単位 | 単 価 | 金額 | 備 考
1
7.労務輸送費 |  |  | 10 | ヶ月 |  |  |  |  | 2
3
4
5
6
7
8
9
10
11
12
13
14
15
16
17
18
19
20
21
22
23
24
25
26
27
28
計 | [8 empty] | 29
30
B.共通仮設費
種別名称 解体工事 | 科目名称 8.安全費（積み上げ）
名 称 | 適 用 |  | 数量 | 単位 | 単 価 | 金額 | 備 考
|  | 工事期間中 出入口 | [6 empty] | 1
交通誘導員Ｂ | 施工中 | 1人/日 | 300 | 人 |  |  |  |  | 2
3
ガードマンボックス | 材工共 |  | 10 | 月 |  |  |  |  | 4
|  | 安全看板他必要経費 | [6 empty] | 5
その他安全に係る経費 | 材工共 |  | 1 | 式 |  |  |  |  | 6
7
連続監視他 |  |  | 9 | 月 |  |  |  |  | 8
9
10
11
12
13
14
15
16
17
18
19
20
21
22
23
24
25
26
27
28
計 | [8 empty] | 29
30

## 解体工事種目
直接工事費 科目別内訳書
工事種別 | 衛生センター解体工
番号 | 名 称 | 適 要 | 数量 | 単位 | 金額 | 備 考
1
1 | 第一消化槽解体 | S56～S57年度 | 1 | 式 |  |  | 2
| 曝気槽・沈殿槽 | S43～S44年度 |  |  |  |  | 3
2 | 接触槽・放流ポンプ室解体 | S56～57年度増築 | 1 | 式 |  |  | 4
5
3 | 処理棟解体 | S56～S57年度 | 1 | 式 |  |  | 6
7
4 | 南北管廊解体 | S56～S57年度 | 1 | 式 |  |  | 8
9
5 | 取水設備解体 | S43～S44年度 | 1 | 式 |  |  | 10
11
6 | オゾン脱色棟解体 | S54年度 | 1 | 式 |  |  | 12
13
7 | プラント設備解体 |  | 1 | 式 |  |  | 14
15
8 | 配管設備解体 |  | 1 | 式 |  |  | 16
17
9 | 配管設備アスベスト除去 |  | 1 | 式 |  |  | 18
19
10 | 建築設備解体 |  | 1 | 式 |  |  | 20
21
11 | 廃棄物運搬 |  | 1 | 式 |  |  | 22
23
12 | 廃棄物処理 |  | 1 | 式 |  |  | 24
25
13 | 有価物 場内運搬・集積 |  | 1 | 式 |  |  | 26
27
28
29
| 計 | [5 empty] | 30

## 1.第一消化槽科目
直接工事費 科目別内訳書
種目 | 1.第一消化槽解体
番号 | 名 称 | 適 要 | 数量 | 単位 | 単 価 | 金額 | 備 考
1
種目 番号: 1; 1.第一消化槽解体 名 称: 直接仮設; 1.第一消化槽解体 数量: 1; 1.第一消化槽解体 単位: 式 | 2
3
種目 番号: 2; 1.第一消化槽解体 名 称: アスベスト除去; 1.第一消化槽解体 数量: 1; 1.第一消化槽解体 単位: 式 | 4
5
種目 番号: 3; 1.第一消化槽解体 名 称: 消化槽（地下部）解体; 1.第一消化槽解体 数量: 1; 1.第一消化槽解体 単位: 式 | 6
7
種目 番号: 4; 1.第一消化槽解体 名 称: 消化槽（地上部）解体; 1.第一消化槽解体 数量: 1; 1.第一消化槽解体 単位: 式 | 8
9
10
11
12
13
14
15
16
17
18
19
20
21
22
23
24
25
26
27
28
29
30 | bar: 1.第一消化槽解体 名 称

## 1.第一消化槽細目
直接工事費 細目別内訳書
科目名称 1.直接仮設
名 称 | 適 用 |  | 数量 | 単位 | 単 価 | 金額 | 備 考
1.外部足場 | 建枠 900×1700 | ｱｽﾍﾞｽﾄ除去用ブラケット含む |  |  |  |  | 参考数値 |  | 1
材工共 | 掛け払い 賃料 基本料共 | 12m以下 | 1 | 式 |  |  | 416 | 架ｍ2 | 2
| 安全手摺 | [5 empty] | 参考数値 |  | 3
|  |  | 1 | 式 |  |  | 47 | ｍ | 4
| 垂直養生 | 材工共 |  |  |  |  | 参考数値 |  | 5
|  | 防音シート | 1 | 式 |  |  | 416 | ｍ2 | 6
7
| 小 計 | [7 empty] | 8
9
10
11
12
3.足場材運搬 | [8 empty] | 13
|  |  | 1 | 式 |  |  |  |  | 14
15
16
17
18
19
20
21
22
23
24
25
26
27
28
29
計 | [8 empty] | 30
直接工事費 細目別内訳書
科目名称 2.アスベスト除去 | [8 empty] | 1
名 称 | 適 用 |  | 数量 | 単位 | 単 価 | 金額 | 備 考
| 1.試験施工 | [7 empty] | 1
|  |  | 1 | 式 |  |  |  |  | 2
| 2.外部アスベスト除去 | [7 empty] | 3
|  |  | 1 | 式 |  |  |  |  | 4
| 3.除去用器具等 | [7 empty] | 5
|  |  | 1 | 式 |  |  |  |  | 6
| 4.保護具 | [7 empty] | 7
|  |  | 1 | 式 |  |  |  |  | 8
| 5.周辺環境測定 | [7 empty] | 9
|  |  | 1 | 式 |  |  |  |  | 10
11
12
13
14
15
16
17
18
19
20
21
22
23
24
25
26
27
28
29
計 | [8 empty] | 30
直接工事費 細目別内訳書
科目名称 2.アスベスト除去 | [8 empty] | 1
名 称 | 適 用 |  | 数量 | 単位 | 単 価 | 金額 | 備 考
1.試験施工 | 外壁 | [7 empty] | 1
| 材工共 |  | 1 | 箇所 |  |  |  |  | 2
3
| 小 計 | [7 empty] | 4
2.外壁塗材除去 | [8 empty] | 5
レベル3相当 | [8 empty] | 6
① | 外壁隔離養生材 | 床 0.15㎜以上（2重） |  |  |  |  | 参考数値 |  | 7
| 材工共 | 足場各段 | 1 | 式 |  |  | 274 | m2 | 8
|  | 壁 0.08㎜以上(1重） | [6 empty] | 9
|  |  | 428 | m2 |  |  |  |  | 10
② | 外壁下地調整材除去 | 剥離剤＋ケレン工法標準 | [6 empty] | 11
| 材工共 | RC･ブロック面 | 428 | m2 |  |  |  |  | 12
13
| 小 計 | [7 empty] | 14
15
16
3.除去用器具等 | 除去用器具等 | 高性能真空掃除機 | [6 empty] | 17
| 外壁・内壁共 | HEPAフィルタ付き | 1 | 月 |  |  |  |  | 18
|  | 飛散防止剤塗布材 | [6 empty] | 19
|  |  | 428 | m2 |  |  |  |  | 20
|  | そのた必要器具 | [6 empty] | 21
|  |  | 1 | 式 |  |  |  |  | 22
|  | 廃棄袋 | [6 empty] | 23
|  |  | 1 | 式 |  |  |  |  | 24
25
| 小 計 | [7 empty] | 26
27
28
29
30
直接工事費 細目別内訳書
科目名称 2.アスベスト除去 | [8 empty] | 1
名 称 | 適 用 |  | 数量 | 単位 | 単 価 | 金額 | 備 考
4.保護具 | 保護衣・呼吸用保護具 | [7 empty] | 1
| 区分③ |  | 1 | 式 |  |  |  |  | 2
3
| 小 計 | [7 empty] | 4
5
6
5.周辺環境測定 | 外壁塗材除去 | 周辺4箇所 | [6 empty] | 7
| 施工中 |  | 4 | か所 |  |  |  |  | 8
| 外壁塗材除去 | 周辺4箇所 | [6 empty] | 9
| 施工後 |  | 4 | か所 |  |  |  |  | 10
11
| 小 計 | [7 empty] | 12
13
14
15
16
17
18
19
20
21
22
23
24
25
26
27
28
29
30
直接工事費 細目別内訳書
科目名称 3.消化槽（地下部）解体
名 称 | 適 用 |  | 数量 | 単位 | 単 価 | 金額 | 備 考
地下部解体 | [8 empty] | 1
2
| 掘削 | 仮置場 | [6 empty] | 3
|  | L＝100ｍ程度 | 26.3 | m3 |  |  |  |  | 4
| コンクリート取り壊し | 基礎部 | [6 empty] | 5
|  |  | 80.4 | m3 |  |  |  |  | 6
| コンクリート取り壊し | 捨コン | [6 empty] | 7
|  |  | 10.7 | m3 |  |  |  |  | 8
| 鉄筋切断 | [7 empty] | 9
|  |  | 80.4 | m3 |  |  |  |  | 10
| 小割・集積・積込 | コンクリート | [6 empty] | 11
|  |  | 91.1 | m3 |  |  |  |  | 12
| 水替え工 | [7 empty] | 13
| 場内 |  | 1 | 式 |  |  |  |  | 14
| 埋戻し材積込・運搬 | L＝100ｍ程度 | [6 empty] | 15
| 場内 |  | 228 | m3 |  |  |  |  | 16
| 埋戻し | [7 empty] | 17
|  |  | 228 | m3 |  |  |  |  | 18
19
20
21
22
23
24
25
26
27
28
29
計 | [8 empty] | 30
直接工事費 細目別内訳書
科目名称 4.消化槽（地上部）解体
名 称 | 適 用 |  | 数量 | 単位 | 単 価 | 金額 | 備 考
地上部解体 | [8 empty] | 1
2
| ①構造体解体 | [7 empty] | 3
| 集積・積込共 |  | 1 | 式 |  |  |  |  | 4
| ②外装材とりこわし | [7 empty] | 5
| 集積・積込共 |  | 1 | 式 |  |  |  |  | 6
| ③その他とりこわし | [7 empty] | 7
| 集積・積込共 |  | 1 | 式 |  |  |  |  | 8
9
10
11
12
13
14
15
16
17
18
19
20
21
22
23
24
25
26
27
28
29
計 | [8 empty] | 30
直接工事費 細目別内訳書
科目名称 4.消化槽（地上部）解体
名 称 | 適 用 |  | 数量 | 単位 | 単 価 | 金額 | 備 考
①構造体解体 | [8 empty] | 1
2
| コンクリート取り壊し | 躯体コンクリート | [6 empty] | 3
|  | RC造 | 266 | m3 |  |  |  |  | 4
| コンクリート取り壊し | [7 empty] | 5
|  | 無筋 | 11.5 | m3 |  |  |  |  | 6
| 鉄筋切断 | [7 empty] | 7
|  |  | 266 | m3 |  |  |  |  | 8
| 小割・集積・積込 | コンクリート | [6 empty] | 9
|  |  | 277.5 | m3 |  |  |  |  | 10
11
| 小 計 | [7 empty] | 12
13
14
15
16
17
18
19
20
21
22
23
24
25
26
27
28
29
30
直接工事費 細目別内訳書
科目名称 4.消化槽（地上部）解体
名 称 | 適 用 |  | 数量 | 単位 | 単 価 | 金額 | 備 考
②外装材とりこわし | [8 empty] | 1
集積・積込共 | [8 empty] | 2
| 屋根 | ｳﾚﾀﾝ防水 | [6 empty] | 3
|  |  | 202 | ｍ2 |  |  |  |  | 4
| 外壁（化粧） | ｺﾝｸﾘｰﾄﾌﾞﾛｯｸt=150 | [6 empty] | 5
|  |  | 321 | ｍ2 |  |  |  |  | 6
| 手摺 | H=1100 | [6 empty] | 7
|  |  | 85.2 | ｍ |  |  |  |  | 8
| 目地 | ｱｽﾌｧﾙﾄ目地 | [6 empty] | 9
|  |  | 80.8 | ｍ |  |  |  |  | 10
| 保護パネル | [7 empty] | 11
|  |  | 12.1 | ｍ2 |  |  |  |  | 12
| ｽﾀｲﾛﾌｫｰﾑt50 | t50 | [6 empty] | 13
|  |  | 464 | ｍ2 |  |  |  |  | 14
| 樹脂防水 | [7 empty] | 15
|  |  | 816 | ｍ2 |  |  |  |  | 16
| 階段 | [7 empty] | 17
|  |  | 1 | 式 |  |  |  |  | 18
19
| 小 計 | [7 empty] | 20
21
22
③その他とりこわし | ﾏﾝﾎｰﾙ 鋳鉄製 600□ | ﾏﾝﾎｰﾙ 鋳鉄製 600□ | [6 empty] | 23
集積・積込共 |  |  | 1 | か所 |  |  |  |  | 24
| ﾋﾞﾆｰﾙﾊﾟｲﾌﾟ φ100 L=400 | [7 empty] | 25
|  |  | 8 | か所 |  |  |  |  | 26
27
| 小 計 | [7 empty] | 28
29
30

## 2.曝気槽・沈殿槽他科目
直接工事費 科目別内訳書
種目 | 2.曝気槽・沈殿槽・接触ばっ気槽・放流ポンプ室解体
番号 | 名 称 | 適 要 | 数量 | 単位 | 単 価 | 金額 | 備 考
1
種目 番号: 1; 2.曝気槽・沈殿槽・接触ばっ気槽・放流ポンプ室解体 名 称: 直接仮設; 2.曝気槽・沈殿槽・接触ばっ気槽・放流ポンプ室解体 数量: 1; 2.曝気槽・沈殿槽・接触ばっ気槽・放流ポンプ室解体 単位: 式 | 2
3
種目 番号: 2; 2.曝気槽・沈殿槽・接触ばっ気槽・放流ポンプ室解体 名 称: アスベスト除去; 2.曝気槽・沈殿槽・接触ばっ気槽・放流ポンプ室解体 数量: 1; 2.曝気槽・沈殿槽・接触ばっ気槽・放流ポンプ室解体 単位: 式 | 4
5
種目 番号: 3; 2.曝気槽・沈殿槽・接触ばっ気槽・放流ポンプ室解体 名 称: 曝気槽・沈殿槽他（地下部）解体; 2.曝気槽・沈殿槽・接触ばっ気槽・放流ポンプ室解体 数量: 1; 2.曝気槽・沈殿槽・接触ばっ気槽・放流ポンプ室解体 単位: 式 | 6
7
種目 番号: 4; 2.曝気槽・沈殿槽・接触ばっ気槽・放流ポンプ室解体 名 称: 曝気槽・沈殿槽他（地上部）解体; 2.曝気槽・沈殿槽・接触ばっ気槽・放流ポンプ室解体 数量: 1; 2.曝気槽・沈殿槽・接触ばっ気槽・放流ポンプ室解体 単位: 式 | 8
9
10
11
12
13
14
15
16
17
18
19
20
21
22
23
24
25
26
27
28
29
30 | bar: 2.曝気槽・沈殿槽・接触ばっ気槽・放流ポンプ室解体 名 称

## 2.曝気槽・沈殿槽他細目
直接工事費 細目別内訳書
科目名称 1.直接仮設
名 称 | 適 用 |  | 数量 | 単位 | 単 価 | 金額 | 備 考
1.外部足場 | 建枠 900×1700 | ｱｽﾍﾞｽﾄ除去用ブラケット含む |  |  |  |  | 参考数値 |  | 1
材工共 | 掛け払い 賃料 基本料共 | 12m以下 | 1 | 式 |  |  | 1198 | 架ｍ2 | 2
| 安全手摺 | [5 empty] | 参考数値 |  | 3
|  |  | 1 | 式 |  |  | 85 | ｍ | 4
| 垂直養生 | 材工共 |  |  |  |  | 参考数値 |  | 5
|  | 防音シート | 1 | 式 |  |  | 1198 | ｍ2 | 6
7
8
9
10
2.内部足場 | 天井 | 木毛板 t25 | [6 empty] | 11
材工共 |  | 脱離液槽 S57年 | 58.1 | ｍ2 |  |  |  |  | 12
|  | 木毛板 t25 | [6 empty] | 13
|  | 曝気槽 S57年 | 32 | ｍ2 |  |  |  |  | 14
|  | ﾛｯｸｳｰﾙt=25、有孔板ｔ＝5 | [6 empty] | 15
|  | ブロア室 | 19.6 | ｍ2 |  |  |  |  | 16
| 壁 | ﾛｯｸｳｰﾙt=25、有孔板ｔ＝5 | [6 empty] | 17
|  | ブロア室 | 34.3 | ｍ2 |  |  |  |  | 18
19
20
21
22
3.足場材運搬 | [8 empty] | 23
|  |  | 1 | 式 |  |  |  |  | 24
25
26
27
28
29
計 | [8 empty] | 30
直接工事費 細目別内訳書
科目名称 2.アスベスト除去 | [8 empty] | 1
名 称 | 適 用 |  | 数量 | 単位 | 単 価 | 金額 | 備 考
| 1.試験施工 | [7 empty] | 1
|  |  | 1 | 式 |  |  |  |  | 2
| 2.外部アスベスト除去 | [7 empty] | 3
|  |  | 1 | 式 |  |  |  |  | 4
| 3.除去用器具等 | [7 empty] | 5
|  |  | 1 | 式 |  |  |  |  | 6
| 4.保護具 | [7 empty] | 7
|  |  | 1 | 式 |  |  |  |  | 8
| 5.周辺環境測定 | [7 empty] | 9
|  |  | 1 | 式 |  |  |  |  | 10
11
12
13
14
15
16
17
18
19
20
21
22
23
24
25
26
27
28
29
計 | [8 empty] | 30
直接工事費 細目別内訳書
科目名称 2.アスベスト除去 | [8 empty] | 1
名 称 | 適 用 |  | 数量 | 単位 | 単 価 | 金額 | 備 考
1.試験施工 | 外壁 | 材工共 | [6 empty] | 1
|  |  | 1 | 箇所 |  |  |  |  | 2
3
| 小 計 | [7 empty] | 4
5
6
2.外壁塗材除去 | [8 empty] | 7
レベル3相当 | [8 empty] | 8
① | 外壁隔離養生材 | 床 0.15㎜以上（2重） |  |  |  |  | 参考数値 |  | 9
| 材工共 | 足場各段 | 1 | 式 |  |  | 456 | m2 | 10
|  | 壁 0.08㎜以上(1重） | [6 empty] | 11
|  |  | 712 | m2 |  |  |  |  | 12
② | 外壁下地調整材除去 | 剥離剤＋ケレン工法標準 | [6 empty] | 13
|  | RC･ブロック面 材工 | 712 | m2 |  |  |  |  | 14
15
| 小 計 | [7 empty] | 16
17
18
3.除去用器具等 | 除去用器具等 | 高性能真空掃除機 | [6 empty] | 19
|  | HEPAフィルタ付き | 1 | 月 |  |  |  |  | 20
|  | 飛散防止剤塗布材 | [6 empty] | 21
|  |  | 1 | 式 |  |  |  |  | 22
|  | そのた必要器具 | [6 empty] | 23
|  |  | 1 | 式 |  |  |  |  | 24
|  | 廃棄袋 | [6 empty] | 25
|  |  | 1 | 式 |  |  |  |  | 26
27
| 小 計 | [7 empty] | 28
29
30
直接工事費 細目別内訳書
科目名称 2.アスベスト除去 | [8 empty] | 1
名 称 | 適 用 |  | 数量 | 単位 | 単 価 | 金額 | 備 考
4.保護具 | 保護衣・呼吸用保護具 | そのた必要器具含む | [6 empty] | 1
| 区分③ |  | 1 | 式 |  |  |  |  | 2
3
| 小 計 | [7 empty] | 4
5
6
5.周辺環境測定 | 外壁塗材除去 | [7 empty] | 7
| 施工中 |  | 4 | か所 |  |  |  |  | 8
| 外壁塗材除去 | [7 empty] | 9
| 施工後 |  | 4 | か所 |  |  |  |  | 10
11
| 小 計 | [7 empty] | 12
13
14
15
16
17
18
19
20
21
22
23
24
25
26
27
28
29
30
直接工事費 細目別内訳書
科目名称 3.曝気槽・沈殿槽他（地下部）解体 | [8 empty] | 1
名 称 | 適 用 |  | 数量 | 単位 | 単 価 | 金額 | 備 考
地下部解体 | [8 empty] | 1
2
| 掘削 | 仮置場 | [6 empty] | 3
|  | L＝100ｍ程度 | 590 | m3 |  |  |  |  | 4
| コンクリート取り壊し | 基礎部 | [6 empty] | 5
|  | 地下部 | 277 | m3 |  |  |  |  | 6
| コンクリート取り壊し | 捨コン | [6 empty] | 7
|  | 無筋 | 5.66 | m3 |  |  |  |  | 8
| コンクリート取り壊し | [7 empty] | 9
|  | 無筋 | 8.79 | m3 |  |  |  |  | 10
| 鉄筋切断 | [7 empty] | 11
|  |  | 277 | m3 |  |  |  |  | 12
| 小割・集積・積込 | コンクリート | [6 empty] | 13
|  |  | 291 | m3 |  |  |  |  | 14
| 水替え工 | [7 empty] | 15
|  |  | 1 | 式 |  |  |  |  | 16
| 埋戻し材積込・運搬 | L＝100ｍ程度 | [6 empty] | 17
| 場内 |  | 1349 | m3 |  |  |  |  | 18
| 埋戻し | [7 empty] | 19
|  |  | 1349 | m3 |  |  |  |  | 20
21
22
23
24
25
26
27
28
31
計 | [8 empty] | 32
直接工事費 細目別内訳書
科目名称 4.曝気槽・沈殿槽他（地上部）解体 | [8 empty] | 1
名 称 | 適 用 |  | 数量 | 単位 | 単 価 | 金額 | 備 考
地上部解体 | [8 empty] | 1
2
| ①構造体解体 | [7 empty] | 3
| 集積・積込共 |  | 1 | 式 |  |  |  |  | 4
| ②外装材とりこわし | [7 empty] | 5
| 集積・積込共 |  | 1 | 式 |  |  |  |  | 6
| ③内装材とりこわし | [7 empty] | 7
| 集積・積込共 |  | 1 | 式 |  |  |  |  | 8
| ④開口部とりこわし | [7 empty] | 9
| 集積・積込共 |  | 1 | 式 |  |  |  |  | 10
11
12
13
14
15
16
17
18
19
20
21
22
23
24
25
26
27
28
29
計 | [8 empty] | 30
直接工事費 細目別内訳書
科目名称 4.曝気槽・沈殿槽他（地上部）解体 | [8 empty] | 1
名 称 | 適 用 |  | 数量 | 単位 | 単 価 | 金額 | 備 考
①構造体解体 | [8 empty] | 1
2
| S造取り壊し | 沈殿池屋根 | [6 empty] | 3
|  | 5.1ｔ | 68.4 | ｍ2 |  |  |  |  | 4
| コンクリート取り壊し | 躯体コンクリート | [6 empty] | 5
|  | RC造 | 531 | m3 |  |  |  |  | 6
| 鉄筋切断 | [7 empty] | 7
|  |  | 531 | m3 |  |  |  |  | 8
| 小割・集積・積込 | コンクリート | [6 empty] | 9
|  |  | 531 | m3 |  |  |  |  | 10
| 小割・集積・積込 | 鉄骨 | [6 empty] | 11
|  |  | 5.1 | ｔ |  |  |  |  | 12
13
| 小 計 | [7 empty] | 14
15
16
17
18
19
20
21
22
23
24
25
26
27
28
直接工事費 細目別内訳書
科目名称 4.曝気槽・沈殿槽他（地上部）解体 | [8 empty] | 1
名 称 | 適 用 |  | 数量 | 単位 | 単 価 | 金額 | 備 考
②外装材とりこわし | [8 empty] | 1
集積・積込共 | [8 empty] | 2
| 屋根 | 屋根 長尺鋼板葺 | [6 empty] | 3
|  |  | 68.4 | ｍ2 |  |  |  |  | 4
| 外壁 | 屋根 ｱｽﾌｧﾙﾄﾙｰﾌｨﾝｸﾞ20kg | [6 empty] | 5
|  |  | 64.6 | ｍ2 |  |  |  |  | 6
|  | 屋根 ｳﾚﾀﾝ防水 | [6 empty] | 7
|  |  | 456 | ｍ2 |  |  |  |  | 8
|  | 外壁 ｺﾝｸﾘｰﾄﾌﾞﾛｯｸt=150 | [6 empty] | 9
|  |  | 32.4 | ｍ2 |  |  |  |  | 10
|  | ｼｰﾘﾝｸﾞ 10x10 | [6 empty] | 11
|  |  | 146 | ｍ |  |  |  |  | 12
|  | 沈殿池・取水ﾎﾟﾝﾌﾟ他 | [6 empty] | 13
|  | ﾓﾙﾀﾙ防水 | 193 | ｍ2 |  |  |  |  | 14
| その他 | 手摺 H=1100 | [6 empty] | 15
|  |  | 10 | ｍ |  |  |  |  | 16
|  | ﾀﾗｯﾌﾟ φ16 W=300 | [6 empty] | 17
|  |  | 71 | か所 |  |  |  |  | 18
|  | 止水板 | [6 empty] | 19
|  |  | 186 | ｍ |  |  |  |  | 20
|  | ｴﾗｽﾀｲﾄ t=30 W=330 | [6 empty] | 21
|  |  | 12.7 | ｍ |  |  |  |  | 22
|  | ｴﾗｽﾀｲﾄ t=30 W=120 | [6 empty] | 23
|  |  | 82 | ｍ |  |  |  |  | 24
25
| 小 計 | [7 empty] | 26
27
28
29
30
直接工事費 細目別内訳書
科目名称 4.曝気槽・沈殿槽他（地上部）解体 | [8 empty] | 1
名 称 | 適 用 |  | 数量 | 単位 | 単 価 | 金額 | 備 考
③内装材とりこわし | [8 empty] | 1
集積・積込共 | [8 empty] | 2
| 床 | ﾉﾝｽﾘｯﾌﾟﾀｲﾙ 55x150 | [6 empty] | 3
|  |  | 111 | ｍ |  |  |  |  | 4
| 壁 | 壁 白ｾﾒﾝﾄ吹付 | [6 empty] | 5
|  |  | 278 | ｍ2 |  |  |  |  | 6
|  | 壁 色ｾﾒﾝﾄ吹付 | [6 empty] | 7
|  |  | 47.7 | ｍ2 |  |  |  |  | 8
| 天井 | 天井 木毛板 t25 | [6 empty] | 9
|  | 脱離液槽 | 58.1 | ｍ2 |  |  |  |  | 10
|  | 天井 木毛板 t25 | [6 empty] | 11
|  | 曝気槽 | 32 | ｍ2 |  |  |  |  | 12
|  | 天井 白ｾﾒﾝﾄ吹付 | [6 empty] | 13
|  |  | 99.5 | ｍ2 |  |  |  |  | 14
|  | 天井 色ｾﾒﾝﾄ吹付 | [6 empty] | 15
|  |  | 50.3 | ｍ2 |  |  |  |  | 16
|  | 天井 ﾛｯｸｳｰﾙ t=25 | [6 empty] | 17
|  | ブロア室 | 19.6 | ｍ2 |  |  |  |  | 18
|  | 壁 ﾛｯｸｳｰﾙ t=25 | [6 empty] | 19
|  | ブロア室 | 34.3 | ｍ2 |  |  |  |  | 20
|  | 天井 有孔べニア t=5 | [6 empty] | 21
|  | ブロア室 | 19.6 | ｍ2 |  |  |  |  | 22
|  | 壁 有孔べニア t=5 | [6 empty] | 23
|  | ブロア室 | 34.3 | ｍ2 |  |  |  |  | 24
| ﾏﾝﾎｰﾙ | 鋳鉄製 600□ | [6 empty] | 25
|  |  | 7 | か所 |  |  |  |  | 26
| ﾋﾟｯﾄ蓋 | 縞鋼板t4.5 | [6 empty] | 27
|  | 1060x600/箇所 | 49.38 | ｍ2 |  |  |  |  | 28
| ﾋﾞﾆｰﾙﾊﾟｲﾌﾟ | φ100 L=400 | [6 empty] | 29
|  |  | 2 | か所 |  |  |  |  | 30
直接工事費 細目別内訳書
科目名称 4.曝気槽・沈殿槽他（地上部）解体 | [8 empty] | 1
名 称 | 適 用 |  | 数量 | 単位 | 単 価 | 金額 | 備 考
| 縞鋼板 | t4.5 | [6 empty] | 1
|  |  | 6 | ｍ2 |  |  |  |  | 2
3
| 小 計 | [7 empty] | 4
5
6
7
8
④開口部とりこわし | 金属製建具 | [7 empty] | 9
集積・積込共 |  |  | 28.3 | m2 |  |  |  |  | 10
| 木製建具 | [7 empty] | 11
|  |  | 19.2 | m2 |  |  |  |  | 12
| ガラス | [7 empty] | 13
|  |  | 31.1 | m2 |  |  |  |  | 14
15
| 小 計 | [7 empty] | 16
17
18
19
20
21
22
23
24
25
26
27
28
29
30

## 3.処理棟科目
直接工事費 科目別内訳書
種目 | 3.処理棟解体
番号 | 名 称 | 適 要 | 数量 | 単位 | 単 価 | 金額 | 備 考
1
種目 番号: 1; 3.処理棟解体 名 称: 直接仮設; 3.処理棟解体 数量: 1; 3.処理棟解体 単位: 式 | 2
3
種目 番号: 2; 3.処理棟解体 名 称: 処理棟（地下部）解体; 3.処理棟解体 数量: 1; 3.処理棟解体 単位: 式 | 4
5
種目 番号: 3; 3.処理棟解体 名 称: 処理棟（地上部）解体; 3.処理棟解体 数量: 1; 3.処理棟解体 単位: 式 | 6
7
8
9
10
11
12
13
14
15
16
17
18
19
20
21
22
23
24
25
26
27
28
29
30 | bar: 3.処理棟解体 名 称

## 3.処理棟細目
直接工事費 細目別内訳書
科目名称 1.直接仮設
名 称 | 適 用 |  | 数量 | 単位 | 単 価 | 金額 | 備 考
1.外部足場 | 建枠 900×1700 | [5 empty] | 参考数値 |  | 1
材工共 | 掛け払い 賃料 基本料共 | 12m以下 | 1 | 式 |  |  | 651 | 架ｍ2 | 2
| 安全手摺 | [5 empty] | 参考数値 |  | 3
|  |  | 1 | 式 |  |  | 55.6 | ｍ | 4
| 垂直養生 | 材工共 |  |  |  |  | 参考数値 |  | 5
|  | 防音シート | 1 | 式 |  |  | 651 | ｍ2 | 6
7
8
2.内部足場 | 天井 | 木毛板 t25 | [6 empty] | 9
材工共 |  |  | 321 | ｍ2 |  |  |  |  | 10
|  | ｸﾞﾗｽｳｰﾙ t50 | [6 empty] | 11
|  |  | 14.8 | ｍ2 |  |  |  |  | 12
13
14
3.足場材運搬 | [8 empty] | 15
|  |  | 1 | 式 |  |  |  |  | 16
17
18
19
20
21
22
23
24
25
26
27
28
29
計 | [8 empty] | 30
直接工事費 細目別内訳書
科目名称 2.処理棟（地下部）解体 | [8 empty] | 1
名 称 | 適 用 |  | 数量 | 単位 | 単 価 | 金額 | 備 考
1
2
地下部解体 | 掘削 | 仮置場 | [6 empty] | 3
|  | L＝100ｍ程度 | 591 | m3 |  |  |  |  | 4
| コンクリート取り壊し | 基礎部 | [6 empty] | 5
|  |  | 62.3 | m3 |  |  |  |  | 6
| コンクリート取り壊し | 地下部 | [6 empty] | 7
|  |  | 151 | m3 |  |  |  |  | 8
| コンクリート取り壊し | 捨コン | [6 empty] | 9
|  | 無筋 | 13.2 | m3 |  |  |  |  | 10
| コンクリート取り壊し | シンダー他 | [6 empty] | 11
|  | 無筋 | 200 | m3 |  |  |  |  | 12
| モルタル取り壊し | モルタル | [6 empty] | 13
|  |  | 11.8 | m3 |  |  |  |  | 14
| 鉄筋切断 | [7 empty] | 15
|  |  | 213.3 | m3 |  |  |  |  | 16
| 小割・集積・積込 | コンクリート | [6 empty] | 17
|  |  | 438.3 | m3 |  |  |  |  | 18
| 水替え工 | [7 empty] | 19
|  |  | 1 | 式 |  |  |  |  | 20
| 埋戻し材積込・運搬 | L＝100ｍ程度 | [6 empty] | 21
| 場内 |  | 1146 | m3 |  |  |  |  | 22
| 埋戻し | [7 empty] | 23
|  |  | 1146 | m3 |  |  |  |  | 24
25
26
27
28
29
計 | [8 empty] | 30
直接工事費 細目別内訳書
科目名称 3.処理棟（地上部）解体 | [8 empty] | 1
名 称 | 適 用 |  | 数量 | 単位 | 単 価 | 金額 | 備 考
1
2
| ①構造体解体 | [7 empty] | 3
| 集積・積込共 |  | 1 | 式 |  |  |  |  | 4
| ②外装材とりこわし | [7 empty] | 5
| 集積・積込共 |  | 1 | 式 |  |  |  |  | 6
| ③内装材とりこわし | [7 empty] | 7
| 集積・積込共 |  | 1 | 式 |  |  |  |  | 8
| ④開口部とりこわし | [7 empty] | 9
| 集積・積込共 |  | 1 | 式 |  |  |  |  | 10
11
12
13
14
15
16
17
18
19
20
21
22
23
24
25
26
27
28
計 | [8 empty] | 29
30
直接工事費 細目別内訳書
科目名称 3.処理棟（地上部）解体 | [8 empty] | 1
名 称 | 適 用 |  | 数量 | 単位 | 単 価 | 金額 | 備 考
①構造体解体 | [8 empty] | 1
2
| コンクリート取り壊し | 躯体コンクリート | [6 empty] | 3
|  | RC造 | 473 | m3 |  |  |  |  | 4
| 鉄筋切断 | [7 empty] | 5
|  |  | 473 | m3 |  |  |  |  | 6
| 小割・集積・積込 | コンクリート | [6 empty] | 7
|  |  | 473 | m3 |  |  |  |  | 8
9
| 小 計 | [7 empty] | 10
11
12
13
14
15
16
17
18
19
20
21
22
23
24
25
26
27
28
29
30
直接工事費 細目別内訳書
科目名称 3.処理棟（地上部）解体 | [8 empty] | 1
名 称 | 適 用 |  | 数量 | 単位 | 単 価 | 金額 | 備 考
②外装材とりこわし | [8 empty] | 3
集積・積込共 | [8 empty] | 4
|  | 屋根 ｳﾚﾀﾝ防水 | [6 empty] | 5
|  |  | 504 | ｍ2 |  |  |  |  | 6
|  | ｱﾙﾐ手摺 H=1100 | [6 empty] | 7
|  |  | 38.3 | ｍ2 |  |  |  |  | 8
|  | ﾀﾗｯﾌﾟ φ16 W=300 | [6 empty] | 9
|  |  | 23 | か所 |  |  |  |  | 10
|  | 止水板 | [6 empty] | 11
|  |  | 9.2 | ｍ |  |  |  |  | 12
|  | ｼｰﾘﾝｸﾞ 10x10 | [6 empty] | 13
|  |  | 345 | ｍ |  |  |  |  | 14
15
| 小 計 | [7 empty] | 16
③内装材とりこわし | [8 empty] | 17
集積・積込共 | [8 empty] | 18
| 階段 | ﾉﾝｽﾘｯﾌﾟﾀｲﾙ 55x150 | [6 empty] | 19
|  |  | 40 | ｍ |  |  |  |  | 20
| 壁 | 壁 ｸﾞﾗｽｳｰﾙ t50 | [6 empty] | 21
|  |  | 55 | ｍ2 |  |  |  |  | 22
| 天井 | 天井 木毛板 t25 | [6 empty] | 23
|  |  | 321 | ｍ2 |  |  |  |  | 24
|  | 天井 ｸﾞﾗｽｳｰﾙ t50 | [6 empty] | 25
|  |  | 14.8 | ｍ2 |  |  |  |  | 26
| その他 | 木額縁 60x25 | [6 empty] | 27
|  |  | 7.1 | ｍ |  |  |  |  | 28
|  | 木額縁 40x25 | [6 empty] | 29
|  |  | 55.2 | ｍ |  |  |  |  | 30
直接工事費 細目別内訳書
科目名称 3.処理棟（地上部）解体 | [8 empty] | 1
名 称 | 適 用 |  | 数量 | 単位 | 単 価 | 金額 | 備 考
|  | 見切縁 65x25 | [6 empty] | 3
|  |  | 13.3 | ｍ |  |  |  |  | 4
|  | 床点検口 縞鋼板4.5 | [6 empty] | 5
|  | 600□ | 6 | か所 |  |  |  |  | 6
|  | 床点検口 縞鋼板4.5 | [6 empty] | 7
|  | 450□ | 1 | か所 |  |  |  |  | 8
|  | ﾏﾝﾎｰﾙ 鋳鉄製 600□ | [6 empty] | 9
|  |  | 2 | か所 |  |  |  |  | 10
|  | 排水目皿 φ75 | [6 empty] | 11
|  |  | 1 | か所 |  |  |  |  | 12
|  | 排水目皿 φ50 | [6 empty] | 13
|  |  | 1 | か所 |  |  |  |  | 14
|  | 排水ﾊﾟｲﾌﾟ VP75 | [6 empty] | 15
|  |  | 1 | ｍ |  |  |  |  | 16
|  | 排水ﾊﾟｲﾌﾟ VP50 | [6 empty] | 17
|  |  | 2 | ｍ |  |  |  |  | 18
|  | 換気扇 φ300 ﾌｰﾄﾞ | [6 empty] | 19
|  |  | 1 | か所 |  |  |  |  | 20
|  | 換気扇 φ400 ﾌｰﾄﾞ | [6 empty] | 21
|  |  | 2 | か所 |  |  |  |  | 22
|  | 縞鋼板 t4.5 | [6 empty] | 23
|  |  | 6.6 | ｍ2 |  |  |  |  | 24
25
| 小 計 | [7 empty] | 26
27
28
29
30
直接工事費 細目別内訳書
科目名称 3.処理棟（地上部）解体 | [8 empty] | 1
名 称 | 適 用 |  | 数量 | 単位 | 単 価 | 金額 | 備 考
④開口部とりこわし | 金属製建具 | [7 empty] | 3
集積・積込共 |  |  | 55.7 | m2 |  |  |  |  | 4
| ガラス | [7 empty] | 5
|  |  | 24.6 | m2 |  |  |  |  | 6
7
| 小 計 | [7 empty] | 8
9
10
11
12
13
14
15
16
17
18
19
20
21
22
23
24
25
26
27
28
29
30

## 4.南北管廊科目
直接工事費 科目別内訳書
種目 | 4.南北管廊解体（S57年管路）
番号 | 名 称 | 適 要 | 数量 | 単位 | 単 価 | 金額 | 備 考
1
種目 番号: 1; 4.南北管廊解体（S57年管路） 名 称: 南北管廊（地下部）解体; 4.南北管廊解体（S57年管路） 数量: 1; 4.南北管廊解体（S57年管路） 単位: 式 | 2
3
種目 番号: 2; 4.南北管廊解体（S57年管路） 名 称: 南北管廊（地上部）解体; 4.南北管廊解体（S57年管路） 数量: 1; 4.南北管廊解体（S57年管路） 単位: 式 | 4
5
6
7
8
9
10
11
12
13
14
15
16
17
18
19
20
21
22
23
24
25
26
27
28
29
30 | bar: 4.南北管廊解体（S57年管路） 名 称

## 4.南北管廊細目
直接工事費 細目別内訳書
科目名称 1.南北管廊（地下部）解体
名 称 | 適 用 |  | 数量 | 単位 | 単 価 | 金額 | 備 考
1.管廊地下解体 | [7 empty] | 1
2
| 掘削 | 仮置場 | [5 empty] | 3
|  | L＝100ｍ程度 | 98.1 | m3 |  |  |  | 4
| コンクリート取り壊し | 基礎部 | [5 empty] | 5
|  |  | 44.8 | m3 |  |  |  | 6
| コンクリート取り壊し | 捨コン | [5 empty] | 7
|  |  | 2.7 | m3 |  |  |  | 8
| コンクリート取り壊し | 無筋 | [5 empty] | 9
|  |  | 3.8 | m3 |  |  |  | 10
| 鉄筋切断 | [6 empty] | 11
|  |  | 44.8 | m3 |  |  |  | 12
| 小割・集積・積込 | コンクリート | [5 empty] | 13
|  |  | 51.3 | m3 |  |  |  | 14
| 埋戻し材積込・運搬 | L＝100ｍ程度 | [5 empty] | 15
| 場内 |  | 214 | m3 |  |  |  | 16
| 埋戻し | [6 empty] | 17
|  |  | 214 | m3 |  |  |  | 18
19
20
21
22
23
24
25
26
27
28
29
計 | [7 empty] | 30
直接工事費 細目別内訳書
科目名称 2.南北管廊（地上部）解体
名 称 | 適 用 |  |  | 単位 | 単 価 | 金額 | 備 考
2.管廊地上解体 | [7 empty] | 1
2
| ①外装材とりこわし | [6 empty] | 3
| 集積・積込共 |  | 1 | 式 |  |  |  | 4
| ②内装材とりこわし | [6 empty] | 5
| 集積・積込共 |  | 1 | 式 |  |  |  | 6
| ②開口部とりこわし | [6 empty] | 7
| 集積・積込共 |  | 1 | 式 |  |  |  | 8
9
10
11
12
13
14
15
16
17
18
19
20
21
22
23
24
25
26
27
28
計 | [7 empty] | 29
30
直接工事費 細目別内訳書
科目名称 2.南北管廊（地上部）解体
名 称 | 適 用 |  |  | 単位 | 単 価 | 金額 | 備 考
①外装材とりこわし | [7 empty] | 1
集積・積込共 | [7 empty] | 2
| 屋根 | ｳﾚﾀﾝ防水 | [5 empty] | 3
|  |  | 69.5 | ｍ2 |  |  |  | 4
| 外壁 | 止水板 | [5 empty] | 5
|  |  | 24.3 | ｍ |  |  |  | 6
|  | ｴﾗｽﾀｲﾄ t=30 W=120 | [5 empty] | 7
|  |  | 4.8 | ｍ |  |  |  | 8
|  | ｼｰﾘﾝｸﾞ 10x10 | [5 empty] | 9
|  |  | 40.8 | ｍ |  |  |  | 10
11
| 小 計 | [6 empty] | 12
②内装材とりこわし | [7 empty] | 13
集積・積込共 | [7 empty] | 14
| ﾏﾝﾎｰﾙ | 鋳鉄製 600□ | [5 empty] | 15
|  |  | 1 | か所 |  |  |  | 16
17
18
19
20
③開口部とりこわし | 金属製建具 | [6 empty] | 21
集積・積込共 |  |  | 1.6 | m2 |  |  |  | 22
23
24
25
26
27
28
29
30

## 5.取水棟科目
直接工事費 科目別内訳書
種目 | 5.取水棟解体
番号 | 名 称 | 適 要 | 数量 | 単位 | 単 価 | 金額 | 備 考
1
種目 番号: 1; 5.取水棟解体 名 称: 直接仮設; 5.取水棟解体 数量: 1; 5.取水棟解体 単位: 式 | 2
3
種目 番号: 2; 5.取水棟解体 名 称: 取水棟（地下部）解体; 5.取水棟解体 数量: 1; 5.取水棟解体 単位: 式 | 4
5
種目 番号: 3; 5.取水棟解体 名 称: 取水棟（地上部）解体; 5.取水棟解体 数量: 1; 5.取水棟解体 単位: 式 | 6
7
8
9
10
11
12
13
14
15
16
17
18
19
20
21
22
23
24
25
26
27
28
29
30 | bar: 5.取水棟解体 名 称

## 5.取水棟細目
直接工事費 細目別内訳書
科目名称 1.直接仮設
名 称 | 適 用 |  | 数量 | 単位 | 単 価 | 金額 | 備 考
1.外部足場 | 建枠 900×1700 | [5 empty] | 参考数値 |  | 1
材工共 | 掛け払い 賃料 基本料共 | 12m以下 | 1 | 式 |  |  | 178 | 架ｍ2 | 2
| 安全手摺 | [5 empty] | 参考数値 |  | 3
|  |  | 1 | 式 |  |  | 25 | ｍ | 4
| 垂直養生 | 材工共 |  |  |  |  | 参考数値 |  | 5
|  | 防音シート | 1 | 式 |  |  | 178 | ｍ2 | 6
7
| 小 計 | [7 empty] | 8
2.足場材運搬 | [8 empty] | 9
|  |  | 1 | 式 |  |  |  |  | 10
11
12
13
14
15
16
17
18
19
20
21
22
23
24
25
26
27
28
29
計 | [8 empty] | 30
直接工事費 細目別内訳書
科目名称 2.取水棟（地下部）解体
名 称 | 適 用 |  | 数量 | 単位 | 単 価 | 金額 | 備 考
地下部解体 | [8 empty] | 1
2
| 掘削 | 一部土留め内 | [6 empty] | 3
|  |  | 61.7 | m3 |  |  |  |  | 4
| コンクリート取り壊し | 地下部 | [6 empty] | 5
1.構造体解体 |  | 土留め内 | 26.5 | m3 |  |  |  |  | 6
| 鉄筋切断 | [7 empty] | 7
|  |  | 26.5 | m3 |  |  |  |  | 8
| 小割・集積・積込 | コンクリート | [6 empty] | 9
|  |  | 26.5 | m3 |  |  |  |  | 10
| 埋戻し材積込・運搬 | L＝100ｍ程度 | [6 empty] | 11
| 場内 |  | 320.3 | m3 |  |  |  |  | 12
| 埋戻し | [7 empty] | 13
|  |  | 320.3 | m3 |  |  |  |  | 14
| 有孔ﾋｭｰﾑ管 φ400 L=2.5m | 掘削共 | [6 empty] | 15
|  |  | 40 | ｍ |  |  |  |  | 16
| 普通ﾋｭｰﾑ管 φ400 L=2.5m | 掘削共 | [6 empty] | 17
|  |  | 15 | ｍ |  |  |  |  | 18
| 集水管 SGPφ100 L=8.9m | 掘削共 | [6 empty] | 19
|  |  | 8.9 | ｍ |  |  |  |  | 20
21
| 小 計 | [7 empty] | 22
23
24
25
26
27
28
29
30
直接工事費 細目別内訳書
科目名称 2.取水棟（地下部）解体
名 称 | 適 用 |  | 数量 | 単位 | 単 価 | 金額 | 備 考
1
2.土留め工 | [8 empty] | 2
| 鋼矢板 | Ⅳ型L-9ｍ31枚 | [6 empty] | 3
①材料 | 賃料 | L-10ｍ45枚 90日 | 55.48 | ｔ |  |  |  |  | 4
| 鋼矢板 | [7 empty] | 5
| 運搬 |  | 55.48 | ｔ |  |  |  |  | 6
| 山留材 | H-350 | [6 empty] | 7
| 賃料 | 腹起し・切梁 90日 | 7.49 | ｔ |  |  |  |  | 8
| 山留材 | [7 empty] | 9
| 運搬 |  | 7.37 | ｔ |  |  |  |  | 10
11
| 小 計 | [7 empty] | 12
13
14
| 鋼矢板工 | Ⅳ型 | [6 empty] | 15
②労務他 | 打設 | L=9ｍ以下 | 31 | 枚 |  |  |  |  | 16
|  | Ⅳ型 | [6 empty] | 17
|  | L=10ｍ | 45 | 枚 |  |  |  |  | 18
| 鋼矢板工 | Ⅳ型 | [6 empty] | 19
| 引抜 | L=9ｍ以下 | 31 | 枚 |  |  |  |  | 20
|  | Ⅳ型 | [6 empty] | 21
|  | L=10ｍ | 45 | 枚 |  |  |  |  | 22
| 山留材 | 腹起し・切梁 | [6 empty] | 23
| 設置 | 火打ち | 7.48 | ｔ |  |  |  |  | 24
| 山留材 | 腹起し・切梁 | [6 empty] | 25
| 撤去 | 火打ち | 7.48 | ｔ |  |  |  |  | 26
27
28
| 揚重機 | ラフタークレーン | [6 empty] | 31
|  | 50-50ｔ吊 | 1 | 式 |  |  |  |  | 32
直接工事費 細目別内訳書
科目名称 2.取水棟（地下部）解体
名 称 | 適 用 |  | 数量 | 単位 | 単 価 | 金額 | 備 考
1
| 小 計 | [7 empty] | 2 | 0
3
4
5
6
7
8
9
10
11
12
13
14
15
16
17
18
19
20
21
22
23
24
25
26
27
28
31
計 | [8 empty] | 32
直接工事費 細目別内訳書
科目名称 3.取水棟（地上部）解体 | [8 empty] | 1
名 称 | 適 用 |  | 数量 | 単位 | 単 価 | 金額 | 備 考
地上部解体 | [8 empty] | 1
2
| ①構造体解体 | [7 empty] | 3
| 集積・積込共 |  | 1 | 式 |  |  |  |  | 4
| ②その他とりこわし | [7 empty] | 5
| 集積・積込共 |  | 1 | 式 |  |  |  |  | 6
| ③開口部とりこわし | [7 empty] | 7
| 集積・積込共 |  | 1 | 式 |  |  |  |  | 8
9
10
11
12
13
14
15
16
17
18
19
20
21
22
23
24
25
26
27
28
計 | [8 empty] | 29
30
直接工事費 細目別内訳書
科目名称 3.取水棟（地上部）解体
名 称 | 適 用 |  | 数量 | 単位 | 単 価 | 金額 | 備 考
①構造体解体 | [8 empty] | 1
2
| コンクリート取り壊し | 躯体コンクリート | [6 empty] | 3
|  | RC造 | 23.7 | m3 |  |  |  |  | 4
| 鉄筋切断 | [7 empty] | 5
|  |  | 23.7 | m3 |  |  |  |  | 6
| 小割・集積・積込 | コンクリート | [6 empty] | 7
|  |  | 23.7 | m3 |  |  |  |  | 8
9
| 小 計 | [7 empty] | 10
11
12
②その他とりこわし | [8 empty] | 13
集積・積込共 | [8 empty] | 14
| ﾀﾗｯﾌﾟ φ16 W=300 | [7 empty] | 15
|  |  | 16 | か所 |  |  |  |  | 16
| ﾓﾙﾀﾙ | [7 empty] | 17
|  |  | 15.3 | ｍ3 |  |  |  |  | 18
19
| 小 計 | [7 empty] | 20
③開口部とりこわし | 金属製建具
集積・積込共 |  |  | 2.81 | m2
| ガラス | [7 empty] | 21
|  |  | 1.6 | m2 |  |  |  |  | 22
23
| 小 計 | [7 empty] | 24
25
26
計 | [8 empty] | 27
28

## 6.オゾン脱色棟科目
直接工事費 科目別内訳書
種目 | 6.オゾン脱色棟解体
番号 | 名 称 | 適 要 | 数量 | 単位 | 単 価 | 金額 | 備 考
1
種目 番号: 1; 6.オゾン脱色棟解体 名 称: 直接仮設; 6.オゾン脱色棟解体 数量: 1; 6.オゾン脱色棟解体 単位: 式 | 2
3
種目 番号: 2; 6.オゾン脱色棟解体 名 称: アスベスト除去; 6.オゾン脱色棟解体 数量: 1; 6.オゾン脱色棟解体 単位: 式 | 4
5
種目 番号: 3; 6.オゾン脱色棟解体 名 称: オゾン棟（地下部）解体; 6.オゾン脱色棟解体 数量: 1; 6.オゾン脱色棟解体 単位: 式 | 6
7
種目 番号: 4; 6.オゾン脱色棟解体 名 称: オゾン棟（地上部）解体; 6.オゾン脱色棟解体 数量: 1; 6.オゾン脱色棟解体 単位: 式 | 8
9
10
11
12
13
14
15
16
17
18
19
20
21
22
23
24
25
26
27
28
29
30 | bar: 6.オゾン脱色棟解体 名 称

## 6.オゾン脱色棟細目
直接工事費 細目別内訳書
科目名称 1.直接仮設
名 称 | 適 用 |  | 数量 | 単位 | 単 価 | 金額 | 備 考
1.外部足場 | 建枠 900×1700 | ｱｽﾍﾞｽﾄ除去用ブラケット含む |  |  |  |  | 参考数値 |  | 1
材工共 | 掛け払い 賃料 基本料共 | 12m以下 | 1 | 式 |  |  | 198 | 架ｍ2 | 2
| 安全手摺 | [5 empty] | 参考数値 |  | 3
|  |  | 1 | 式 |  |  | 51.3 | ｍ | 4
| 垂直養生 | 材工共 |  |  |  |  | 参考数値 |  | 5
|  | 防音シート | 1 | 式 |  |  | 198 | ｍ2 | 6
7
| 小 計 | [7 empty] | 8
9
10
2.足場材運搬 | [8 empty] | 11
|  |  | 1 | 式 |  |  |  |  | 12
13
14
15
16
17
18
19
20
21
22
23
24
25
26
27
28
29
計 | [8 empty] | 30
直接工事費 細目別内訳書
科目名称 2.アスベスト除去 | [8 empty] | 1
名 称 | 適 用 |  | 数量 | 単位 | 単 価 | 金額 | 備 考
| 1.試験施工 | [7 empty] | 1
|  |  | 1 | 式 |  |  |  |  | 2
| 2.外部アスベスト除去 | [7 empty] | 3
|  |  | 1 | 式 |  |  |  |  | 4
| 3.除去用器具等 | [7 empty] | 5
|  |  | 1 | 式 |  |  |  |  | 6
| 4.保護具 | [7 empty] | 11
|  |  | 1 | 式 |  |  |  |  | 12
5.周辺環境測定
|  |  | 1 | 式
13
14
15
16
17
18
19
20
21
22
23
24
25
26
27
28
29
計 | [8 empty] | 30
直接工事費 細目別内訳書
科目名称 2.アスベスト除去 | [8 empty] | 1
名 称 | 適 用 |  | 数量 | 単位 | 単 価 | 金額 | 備 考
1.試験施工 | 外壁 | 材工共 | [6 empty] | 1
|  |  | 1 | 箇所 |  |  |  |  | 2
3
| 小 計 | [7 empty] | 4
5
6
2.外壁塗材除去 | [8 empty] | 7
レベル3相当 | [8 empty] | 8
① | 外壁隔離養生材 | 床 0.15㎜以上（2重） |  |  |  |  | 参考数値 |  | 9
| 材工共 | 足場各段 | 1 | 式 |  |  | 283 | m2 | 10
|  | 壁 0.08㎜以上(1重） | [6 empty] | 11
|  |  | 165 | m2 |  |  |  |  | 12
② | 外壁下地調整材除去 | 剥離剤＋ケレン工法標準 | [6 empty] | 13
|  | ALC 材工 | 165 | m2 |  |  |  |  | 14
15
| 小 計 | [7 empty] | 16
17
18
3.除去用器具等 | 除去用器具等 | 高性能真空掃除機 | [6 empty] | 19
|  | HEPAフィルタ付き | 1 | 月 |  |  |  |  | 20
|  | 飛散防止剤塗布材 | [6 empty] | 21
|  |  | 1 | 式 |  |  |  |  | 22
|  | そのた必要器具 | [6 empty] | 23
|  |  | 1 | 式 |  |  |  |  | 24
|  | 廃棄袋 | [6 empty] | 25
|  |  | 1 | 式 |  |  |  |  | 26
27
| 小 計 | [7 empty] | 28
29
30
直接工事費 細目別内訳書
科目名称 2.アスベスト除去 | [8 empty] | 1
名 称 | 適 用 |  | 数量 | 単位 | 単 価 | 金額 | 備 考
4.保護具 | 保護衣・呼吸用保護具 | そのた必要器具 | [6 empty] | 1
| 外壁・内壁共 区分③ |  | 1 | 式 |  |  |  |  | 2
3
| 小 計 | [7 empty] | 4
5
6
7
8
5.周辺環境測定 | 外壁塗材除去 | 周辺4箇所 | [6 empty] | 9
| 施工中 |  | 4 | か所 |  |  |  |  | 10
| 外壁塗材除去 | 周辺4箇所 | [6 empty] | 11
| 施工後 |  | 4 | か所 |  |  |  |  | 12
13
| 小 計 | [7 empty] | 14
15
16
17
18
19
20
21
22
23
24
25
26
27
28
29
30
直接工事費 細目別内訳書
科目名称 3.オゾン脱色棟（地下部）解体
名 称 | 適 用 |  | 数量 | 単位 | 単 価 | 金額 | 備 考
地下部解体 | [8 empty] | 1
2
| 掘削 | 仮置場 | [6 empty] | 3
|  | L＝50ｍ程度 | 50.9 | m3 |  |  |  |  | 4
| コンクリート取り壊し | 基礎部 | [6 empty] | 5
|  |  | 47.8 | m3 |  |  |  |  | 6
| コンクリート取り壊し | 地下部 | [6 empty] | 7
|  |  | 31.6 | m3 |  |  |  |  | 8
| 鉄筋切断 | [7 empty] | 9
|  |  | 79.4 | m3 |  |  |  |  | 10
| 小割・集積・積込 | コンクリート | [6 empty] | 11
|  |  | 79.4 | m3 |  |  |  |  | 12
| 埋戻し材積込・運搬 | L＝50ｍ程度 | [6 empty] | 13
| 場内 |  | 121 | m3 |  |  |  |  | 14
| 埋戻し | [7 empty] | 15
|  |  | 172 | m3 |  |  |  |  | 16
17
18
19
20
21
22
23
24
25
26
27
28
29
計 | [8 empty] | 30
直接工事費 細目別内訳書
科目名称 4.オゾン脱色棟（地上部）解体
名 称 | 適 用 |  | 数量 | 単位 | 単 価 | 金額 | 備 考
地上部解体 | [8 empty] | 1
2
| ①構造体解体 | [7 empty] | 3
| 集積・積込共 |  | 1 | 式 |  |  |  |  | 4
| ②外装材とりこわし | [7 empty] | 5
| 集積・積込共 |  | 1 | 式 |  |  |  |  | 6
| ③内装材とりこわし | [7 empty] | 7
| 集積・積込共 |  | 1 | 式 |  |  |  |  | 8
| ④開口部とりこわし | [7 empty] | 9
| 集積・積込共 |  | 1 | 式 |  |  |  |  | 10
11
12
13
14
15
16
17
18
19
20
21
22
23
24
25
26
27
28
計 | [8 empty] | 29
30
直接工事費 細目別内訳書
科目名称 4.オゾン脱色棟（地上部）解体
名 称 | 適 用 |  | 数量 | 単位 | 単 価 | 金額 | 備 考
①構造体解体 | [8 empty] | 1
2
| S造とりこわし | 中量級 50～75㎏/㎡ | [6 empty] | 3
|  |  | 120 | ｍ2 |  |  |  |  | 4
| コンクリート取り壊し | 土間 | [6 empty] | 5
|  |  | 11.9 | m3 |  |  |  |  | 6
| コンクリート取り壊し | 機械基礎 | [6 empty] | 7
|  | 外部含む | 30.7 | m3 |  |  |  |  | 8
| 鉄筋切断 | [7 empty] | 9
|  |  | 42.6 | m3 |  |  |  |  | 10
| 小割・集積・積込 | コンクリート | [6 empty] | 11
|  |  | 42.6 | m3 |  |  |  |  | 12
| 小割・集積・積込 | 鉄骨・金属類 | [6 empty] | 13
|  |  | 17.1 | ｔ |  |  |  |  | 14
15
| 小 計 | [7 empty] | 16
17
18
19
20
21
22
23
24
25
26
27
28
29
30
直接工事費 細目別内訳書
科目名称 4.オゾン脱色棟（地上部）解体
名 称 | 適 用 |  | 数量 | 単位 | 単 価 | 金額 | 備 考
②外装材とりこわし | [8 empty] | 1
集積・積込共 | [8 empty] | 2
| 屋根 | 丸櫨折板 ｔ＝0.8 | [6 empty] | 3
|  | 断熱材 ｔ＝25 | 123 | ｍ2 |  |  |  |  | 4
| 外壁 | ALC版 t=50 | [6 empty] | 5
|  |  | 165 | ｍ2 |  |  |  |  | 6
7
| 小 計 | [7 empty] | 8
9
10
③内装材とりこわし | [8 empty] | 11
集積・積込共 | [8 empty] | 12
| フェンス | ネットフェンス | [6 empty] | 13
|  | H=1.2 | 13 | ｍ |  |  |  |  | 14
15
| 小 計 | [7 empty] | 16
17
18
④開口部とりこわし | 金属製建具 | [7 empty] | 19
集積・積込共 |  |  | 15 | m2 |  |  |  |  | 20
| ガラス | [7 empty] | 21
|  |  | 13.6 | m2 |  |  |  |  | 22
23
| 小 計 | [7 empty] | 24
25
26
27
28
29
30

## 7.ラント設備解体科目
直接工事費 科目別内訳書
種目 | 科目名称 7.プラント設備解体
番号 | 名 称 | 適 要 | 数量 | 単位 | 単 価 | 金額 | 備 考
1
種目 番号: 1; 科目名称 7.プラント設備解体 名 称: 第一消化設備解体; 科目名称 7.プラント設備解体 数量: 1; 科目名称 7.プラント設備解体 単位: 式 | 2
3
種目 番号: 2; 科目名称 7.プラント設備解体 名 称: 曝気棟・沈殿池他解体; 科目名称 7.プラント設備解体 数量: 1; 科目名称 7.プラント設備解体 単位: 式 | 4
5
種目 番号: 3; 科目名称 7.プラント設備解体 名 称: 処理棟設備解体; 科目名称 7.プラント設備解体 数量: 1; 科目名称 7.プラント設備解体 単位: 式 | 6
7
種目 番号: 4; 科目名称 7.プラント設備解体 名 称: オゾン脱色設備解体; 科目名称 7.プラント設備解体 数量: 1; 科目名称 7.プラント設備解体 単位: 式 | 8
9
種目 番号: 5; 科目名称 7.プラント設備解体 名 称: 取水ポンプ棟設備解体; 科目名称 7.プラント設備解体 数量: 1; 科目名称 7.プラント設備解体 単位: 式 | 10
11
12
13
14
15
16
17
18
19
20
21
22
23
24
25
26
27
28
29
30 | bar: 科目名称 7.プラント設備解体 名 称

## 7.プラント設備解体細目
直接工事費 細目別内訳書
科目名称 1.第一消化槽設備解体
名 称 | 適 用 |  | 数量 | 単位 | 単 価 | 金額 | 備 考
1.第一消化槽（S57） | [6 empty] | 図面番号 |  | 1
外 部 | [6 empty] | WN810117-008A |  | 2
| 天井マンホール | φ2000MH | [6 empty] | 3
|  |  | 1 | 基 |  |  |  |  | 4
| 側壁マンホール | φ900MH | [6 empty] | 5
|  |  | 1 | 基 |  |  |  |  | 6
| 脱離液槽蓋 | 600×600MH | [6 empty] | 7
|  |  | 1 | 基 |  |  |  |  | 8
| 投入調整槽 | [7 empty] | 9
|  |  | 1 | 基 |  |  |  |  | 10
| ドラフトチューブ | [7 empty] | 11
|  |  | 1 | 基 |  |  |  |  | 12
| ディフユーザ | [7 empty] | 13
|  |  | 1 | 基 |  |  |  |  | 14
| 下部受台 | [7 empty] | 15
|  |  | 1 | 基 |  |  |  |  | 16
| 手摺 | [7 empty] | 17
|  |  | 1 | ｍ |  |  |  |  | 18
19
内 部 | 防蝕 |  | 1 | ｍ2 |  |  |  |  | 20
21
| 小 計 | [7 empty] | 22
23
24
25
26
27
28
29
30
直接工事費 細目別内訳書
科目名称 2.曝気棟・沈殿池他設備解体
名 称 | 適 用 |  | 数量 | 単位 | 単 価 | 金額 | 備 考
2.曝気槽・沈殿池他設備解体 | [8 empty] | 1
2
①増設ばっ気槽 | [6 empty] | 図面番号 |  | 3
[7 empty] | WN810117-015B |  | 4
|  | ばっ気ブロア | [6 empty] | 5
|  |  | 3 | 基 |  |  |  |  | 6
|  | 吸込サイレンサー | [6 empty] | 7
|  |  | 1 | 基 |  |  |  |  | 8
|  | 吐出サイレンサー | [6 empty] | 9
|  |  | 1 | 基 |  |  |  |  | 10
|  | 希釈調整槽 | [6 empty] | 11
|  |  | 1 | 基 |  |  |  |  | 12
13
14
②旧ばっ気槽（S43・44） | [6 empty] | 図面番号 |  | 15
[7 empty] | WNー68135-5 |  | 16
| ブロア室（2F） | ばっ気ブロア | [6 empty] | 17
| FL＋2700 |  | 2 | 基 |  |  |  |  | 18
| 希釈調整槽室（2F) | φ600MH | [6 empty] | 19
| FL＋2700 |  | 2 | 基 |  |  |  |  | 20
|  | 返送汚泥ポンプ | [6 empty] | 21
|  |  | 2 | 台 |  |  |  |  | 22
|  | 水位計 | [6 empty] | 23
|  |  | 1 | 基 |  |  |  |  | 24
|  | 水位スイッチ | [6 empty] | 25
|  |  | 1 | 基 |  |  |  |  | 26
| 脱離液ポンプ室（BF) | 脱離液ポンプ | [6 empty] | 27
|  |  | 2 | 台 |  |  |  |  | 28
| 汚泥濃縮ポンプ室(1F) | 濃縮汚泥ポンプ | [6 empty] | 29
|  |  | 2 | 台 |  |  |  |  | 30
直接工事費 細目別内訳書
科目名称 2.曝気棟・沈殿池他設備解体
名 称 | 適 用 |  | 数量 | 単位 | 単 価 | 金額 | 備 考
|  | 余剰汚泥ポンプ | [6 empty] | 1
|  |  | 1 | 台 |  |  |  |  | 2
| 放流ポンプ室 | 排風機 | [6 empty] | 3
|  | 外部 | 1 | 基 |  |  |  |  | 4
|  | 放流ポンプ | [6 empty] | 5
|  |  | 2 | 台 |  |  |  |  | 6
| 滅菌池（1F） | 滅菌器 | [6 empty] | 7
|  |  | 1 | 基 |  |  |  |  | 8
|  | 塩素ボンベ | [6 empty] | 9
|  |  | 3 | 本 |  |  |  |  | 10
|  | 600φMH | [6 empty] | 11
|  |  | 1 | 基 |  |  |  |  | 12
|  | 800角MH | [6 empty] | 13
|  |  | 1 | 基 |  |  |  |  | 14
|  | 換気ダクト | [6 empty] | 15
|  |  | 1 | 式 |  |  |  |  | 16
| 放流ポンプ井 | 800×800MH | [6 empty] | 17
|  | 鋼製 | 1 | 台 |  |  |  |  | 18
|  | 水位スイッチ | [6 empty] | 19
|  |  | 1 | 基 |  |  |  |  | 20
| 沈殿池 | 撹拌装置 | [6 empty] | 21
|  |  | 1 | 式 |  |  |  |  | 22
23
| 小 計 | [7 empty] | 24
25
26
27
28
29
30
直接工事費 細目別内訳書
科目名称 3.処理棟設備解体
名 称 | 適 用 |  | 数量 | 単位 | 単 価 | 金額 | 備 考
3.処理棟設備解体 | [6 empty] | 図面番号 |  | 1
[7 empty] | WN81017-010 A |  | 2
| ホッパー室 | 脱水ケーキホッパ | [6 empty] | 3
| 処理棟１F | 8m3 架台付き | 1 | 基 |  |  |  |  | 4
|  | 硫酸バンド貯槽 | [6 empty] | 5
|  | φ2,030、L2340 FRP | 1 | 基 |  |  |  |  | 6
|  | 硫酸バンド注入ポンプ | [6 empty] | 7
|  |  | 2 | 台 |  |  |  |  | 8
|  | NO2床排水ポンプ | [6 empty] | 9
|  |  | 1 | 台 |  |  |  |  | 10
| 汚泥処理室 | ポリマー溶解槽 | [6 empty] | 11
| 処理棟１F | FRP | 2 | 基 |  |  |  |  | 12
|  | NO１脱水コンベア | [6 empty] | 13
|  | L2600 | 2 | 基 |  |  |  |  | 14
|  | NO2脱水コンベア | [6 empty] | 15
|  | L6000 | 1 | 基 |  |  |  |  | 16
|  | NO3脱水コンベア | [6 empty] | 17
|  | L7500 | 1 | 基 |  |  |  |  | 18
|  | 濃縮汚泥用遠心脱水機 | [6 empty] | 19
|  |  | 1 | 基 |  |  |  |  | 20
|  | 消化汚泥用遠心脱水機 | [6 empty] | 21
|  |  | 1 | 基 |  |  |  |  | 22
|  | 脱水機点検用モノレール | [6 empty] | 23
|  | 2t用 L9000 チェーンブロック | 1 | 基 |  |  |  |  | 24
|  | 汚泥濃度計 | [6 empty] | 25
|  |  | 1 | ケ |  |  |  |  | 26
|  | ベビコン | [6 empty] | 27
|  |  | 1 | 基 |  |  |  |  | 28
29
30
直接工事費 細目別内訳書
科目名称 3.処理棟設備解体
名 称 | 適 用 |  | 数量 | 単位 | 単 価 | 金額 | 備 考
| 濃縮汚泥槽 | 散気管 | [6 empty] | 1
| 処理棟１F |  | 1 | 式 |  |  |  |  | 2
|  | 液位指示計 | [6 empty] | 3
|  |  | 1 | 基 |  |  |  |  | 4
|  | 液位スイッチ | [6 empty] | 5
|  |  | 1 | 基 |  |  |  |  | 6
| 消化汚泥貯槽 | 散気管 | [6 empty] | 7
| 処理棟１F |  | 1 | 式 |  |  |  |  | 8
|  | 液位スイッチ | [6 empty] | 9
|  |  | 1 | 基 |  |  |  |  | 10
| 濃縮槽 | 汚泥掻き寄せ機 | [6 empty] | 11
| 処理棟１F |  | 1 | 基 |  |  |  |  | 12
|  | 余剰汚泥計量桝 | [6 empty] | 19
| 処理棟１F |  | 1 | 基 |  |  |  |  | 20
| 雑排水槽 | 雑排水ポンプ | [6 empty] | 21
| 処理棟１F |  | 2 | 台 |  |  |  |  | 22
| ポンプ室 | 混和槽 | [6 empty] | 23
| 処理棟１F |  | 1 | 基 |  |  |  |  | 24
|  | 混和槽撹拌機 | [6 empty] | 13
|  |  | 1 | 基 |  |  |  |  | 14
|  | ポリマー溶解槽 | [6 empty] | 15
|  |  | 1 | 基 |  |  |  |  | 16
|  | ポリマー溶解槽撹拌機 | [6 empty] | 17
|  |  | 1 | 基 |  |  |  |  | 18
|  | ポリマー注入ポンプ | [6 empty] | 25
|  |  | 2 | 台 |  |  |  |  | 26
|  | 濃縮汚泥ポンプ | [6 empty] | 27
|  |  | 2 | 台 |  |  |  |  | 28
|  | 返送汚泥ポンプ | [6 empty] | 29
|  |  | 2 | 台 |  |  |  |  | 30
直接工事費 細目別内訳書
科目名称 3.処理棟設備解体
名 称 | 適 用 |  | 数量 | 単位 | 単 価 | 金額 | 備 考
|  | 油分離槽 | [6 empty] | 1
|  |  | 2 | 基 |  |  |  |  | 2
|  | NO１床排水ポンプ | [6 empty] | 3
|  |  | 1 | 台 |  |  |  |  | 4
| 沈殿槽 | 汚泥掻き寄せ機 | [6 empty] | 5
| 処理棟１F |  | 1 | 基 |  |  |  |  | 6
|  | 消泡ノズル | [6 empty] | 7
|  |  | 1 | 基 |  |  |  |  | 8
| 二次汚水処理水槽 | 二次汚水処理水圧送ポンプ | [6 empty] | 9
| 処理棟１F |  | 2 | 台 |  |  |  |  | 10
11
12
| 凝集槽 | PH指示計 | [6 empty] | 19
| 処理棟２F |  | 1 | 基 |  |  |  |  | 20
|  | 凝集槽撹拌機 | [6 empty] | 21
|  |  | 1 | 基 |  |  |  |  | 22
| 撹拌ブロア室 | 撹拌ブロア | [6 empty] | 23
| 処理棟２F |  | 2 | 基 |  |  |  |  | 24
|  | オイルセパレーター | [6 empty] | 13
|  |  | 1 | 基 |  |  |  |  | 14
15
| 小 計 | [7 empty] | 16
17
18
25
26
27
28
29
30
直接工事費 細目別内訳書
科目名称 4.オゾン脱色設備解体
名 称 | 適 用 |  | 数量 | 単位 | 単 価 | 金額 | 備 考
4.オゾン脱色設備棟（S53年度想定） | [8 empty] | 1
2
①オゾン発生室設備 | 原水ポンプ | φ100 電動機直結型 |  |  |  |  | 図面番号 | 232㎏/台 | 3
|  |  | 2 | 台 |  |  | D2-7507 |  | 4
| ブロア | [5 empty] | 図面番号 | 332㎏/台 | 5
|  |  | 2 | 台 |  |  | Z630503 |  | 6
| 空気冷却装置 | 1800×1200×1300H |  |  |  |  | 図面番号 | 330㎏ | 7
|  |  | 1 | 基 |  |  | BV003C198 |  | 8
| 冷水ポンプ | ハイライトポンプ |  |  |  |  | 図面番号 | 50㎏ | 9
|  | 口径63 電動機2.2Kw | 1 | 台 |  |  | T0301B |  | 10
| 冷却水ポンプ | ハイライトポンプ |  |  |  |  | 図面番号 | 43㎏ | 11
|  | 口径63 電動機1.5Kw | 1 | 台 |  |  | T0301B |  | 12
| 空気乾燥装置 | 吸着剤あり |  |  |  |  | 図面番号 | 900㎏ | 19
|  |  | 1 | 基 |  |  | B754814 |  | 20
| アフターフィルタ | φ390 H＝870 |  |  |  |  | 図面番号 | 74㎏ | 21
|  |  | 1 | 基 |  |  | BV004D003 |  | 22
| オゾン発生器 | φ1100×3600L |  |  |  |  | 図面番号 | 2,100㎏ | 23
|  |  | 1 | 基 |  |  | BV003C055 |  | 24
| 排気ポンプ分離塔 | SUS 触媒式 15ℓ |  |  |  |  | 図面番号 | 205㎏ | 13
|  | 断熱材（岩綿） | 1 | 基 |  |  | BV002B108 |  | 14
| 操作用空気圧縮機 | φ210 L=610 |  |  |  |  | 図面番号 |  | 15
|  |  | 1 | 基 |  |  | BV003C010 |  | 16
| 分離液ポンプ | φ50 電動機直結型 |  |  |  |  | 図面番号 | 78㎏/台 | 17
|  |  | 2 | 台 |  |  | D2-7507 |  | 18
| 熱交換器 | シェルアンドチューブ式 |  |  |  |  | 図面番号 | 110㎏ | 25
|  |  | 1 | 基 |  |  | BV003C217 |  | 26
| オゾン脱臭設備操作盤 | 閉鎖垂直自立型 |  |  |  |  | 図面番号 |  | 27
|  | 2400×610×2225H | 1 | 台 |  |  | BV001A018 |  | 28
| 照明分電盤 | 壁掛式 400×90×270H |  |  |  |  | 図面番号 |  | 29
|  |  | 1 | 台 |  |  | BV002B199 |  | 30
直接工事費 細目別内訳書
科目名称 4.オゾン脱色設備解体
名 称 | 適 用 |  | 数量 | 単位 | 単 価 | 金額 | 備 考
| ヒーター用開閉器盤 | 壁掛式 200×150×240H |  |  |  |  | 図面番号 |  | 1
|  |  | 1 | 台 |  |  | BV002B200 |  | 2
| ファンヒータ分電盤 | 壁掛式 500×330×500H |  |  |  |  | 図面番号 |  | 3
|  |  | 1 | 台 |  |  | BV003C234 |  | 4
②電気室設備 | 誘導電圧調整器 | 25KVA 油量180ℓ |  |  |  |  | 図面番号 | 850㎏ | 5
|  |  | 1 | 台 |  |  | Z627936 |  | 6
| リアクトル | RG形 単相 油量105ℓ |  |  |  |  | 図面番号 | 330㎏ | 7
|  |  | 2 | 台 |  |  | B077D258 |  | 8
| 高電圧変圧器 | RAT形 三/二相 油量360ℓ |  |  |  |  | 図面番号 | 1240㎏ | 9
|  |  | 1 | 台 |  |  | B077D730-C |  | 10
| 高圧受電室 | トランス | [6 empty] | 11
|  |  | 2 | 台 |  |  |  |  | 12
|  | コンデンサー | [6 empty] | 19
|  |  | 3 | 台 |  |  |  |  | 20
| 自家発電室 | [7 empty] | 21
|  |  | 1 | 式 |  |  |  |  | 22
| 燃料タンク | [7 empty] | 23
|  |  | 1 | 台 |  |  |  |  | 24
③屋外設備 | オゾン反応塔 | φ1700×6000H FRP |  |  |  |  | 図面番号 | 43㎏/台 | 13
|  |  | 3 | 基 |  |  | Bv002B155 |  | 14
| オゾン反応塔（デモ用） | [5 empty] | 図面番号 | 230㎏ | 15
|  |  | 1 | 基 |  |  | Bv002B156 |  | 16
| 消泡塔 | φ900×3500H FRP |  |  |  |  | 図面番号 | 175㎏ | 17
|  |  | 1 | 基 |  |  | BV003C216 |  | 18
25
| 小 計 | [7 empty] | 26
27
28
29
30
直接工事費 細目別内訳書
科目名称 5.取水ポンプ棟設備解体
名 称 | 適 用 |  | 数量 | 単位 | 単 価 | 金額 | 備 考
取水ポンプ棟設備 | [6 empty] | 図面番号 |  | 1
[7 empty] | WN-68135-12 |  | 2
| 揚砂ポンプ | [7 empty] | 3
|  |  | 1 | 台 |  |  |  |  | 4
| 取水ポンプ | [7 empty] | 5
|  |  | 2 | 台 |  |  |  |  | 6
| 操作盤 | [7 empty] | 7
|  |  | 1 | 台 |  |  |  |  | 8
| φ600MH | [7 empty] | 9
|  |  | 1 | 個 |  |  |  |  | 10
| チェーンブロック | [7 empty] | 11
|  |  | 1 | 台 |  |  |  |  | 12
19
| 小 計 | [7 empty] | 20
21
22
23
24
13
14
15
16
17
18
25
26
27
28
29
30

## 8.配管設備解体科目
直接工事費 科目別内訳書
種目 | 科目名称 8.プラント配管設備解体
番号 | 名 称 | 適 要 | 数量 | 単位 | 単 価 | 金額 | 備 考
1
種目 番号: 1; 科目名称 8.プラント配管設備解体 名 称: プラント配管設備（S43・44）; 科目名称 8.プラント配管設備解体 数量: 1; 科目名称 8.プラント配管設備解体 単位: 式 | 2
3
4
5
6
7
8
9
10
11
12
13
14
15
16
17
18
19
20
21
22
23
24
25
26
27
28
29
30 | bar: 科目名称 8.プラント配管設備解体 名 称

## 8.配管設備解体細目
直接工事費 細目別内訳書
科目名称 8.プラント配管設備撤去
名 称 | 適 用 |  | 数量 | 単位 | 単 価 | 金額 | 備 考
1.プラント配管設備 | [7 empty] | 1
集積・積込共 | [7 empty] | 2
|  | 配管用炭素鋼鋼管 | [5 empty] | 3
1 | 配管撤去 | SGP | 1 | 式 |  |  |  | 4
|  | ステンレスEP鋼管 | [5 empty] | 5
|  | EP | 1 | 式 |  |  |  | 6
|  | ダクタイル鋳鉄管 | [5 empty] | 7
|  | CIP | 1 | 式 |  |  |  | 8
|  | 塩ビ管 | [5 empty] | 9
|  | VP | 1 | 式 |  |  |  | 10
2 | 埋設配管撤去 | 配管用炭素鋼鋼管 | [5 empty] | 11
|  | SGP | 1 | 式 |  |  |  | 12
3 | フランジ継手 | [6 empty] | 13
|  | SGP | 1 | 式 |  |  |  | 14
15
|  | EP | 1 | 式 |  |  |  | 16
17
|  | CIP | 1 | 式 |  |  |  | 18
19
20
21
22
23
24
25
26
27
28
29
計 | [7 empty] | 30
直接工事費 細目別内訳書
科目名称 8.プラント配管設備撤去
名 称 | 適 用 |  | 数量 | 単位 | 単 価 | 金額 | 備 考
| 配管用炭素鋼鋼管 | [6 empty] | 1
1.配管撤去 | SGP | 10A | 4.1 | ｍ |  |  |  | 2
3
|  | 15A | 124 | ｍ |  |  |  | 4
5
|  | 20A | 19.5 | ｍ |  |  |  | 6
7
|  | 25A | 45.9 | ｍ |  |  |  | 8
9
|  | 32A | 28 | ｍ |  |  |  | 10
11
|  | 40A | 217 | ｍ |  |  |  | 12
13
|  | 50A | 51 | ｍ |  |  |  | 14
15
|  | 65A | 126 | ｍ |  |  |  | 16
17
|  | 80A | 208 | ｍ |  |  |  | 18
19
|  | 100A | 145 | ｍ |  |  |  | 20
21
|  | 125A | 18.7 | ｍ |  |  |  | 22
23
|  | 150A | 58.3 | ｍ |  |  |  | 24
25
|  | 200A | 51.2 | ｍ |  |  |  | 26
27
|  | 250A | 75.6 | ｍ |  |  |  | 28
29
| 小 計 | [6 empty] | 30
直接工事費 細目別内訳書
科目名称 8.プラント配管設備撤去
名 称 | 適 用 |  | 数量 | 単位 | 単 価 | 金額 | 備 考
| ステンレス管 | [6 empty] | 1
|  | 25 | 27.3 | ｍ |  |  |  | 2
3
|  | 40 | 47.7 | ｍ |  |  |  | 4
5
|  | 50 | 1.8 | ｍ |  |  |  | 6
7
|  | 65 | 11.1 | ｍ |  |  |  | 8
9
|  | 80 | 2 | ｍ |  |  |  | 10
11
|  | 100 | 9.5 | ｍ |  |  |  | 12
13
| 小 計 | [6 empty] | 14
15
16
| ダクタイル鋳鉄管 | [6 empty] | 17
| CIP | 75 | 4.8 | ｍ |  |  |  | 18
19
|  | 100 | 26.4 | ｍ |  |  |  | 20
21
|  | 150 | 83.4 | ｍ |  |  |  | 22
23
|  | 200 | 291 | ｍ |  |  |  | 24
25
|  | 250 | 5 | ｍ |  |  |  | 26
27
| 小 計 | [6 empty] | 28
29
30
29
30
直接工事費 細目別内訳書
科目名称 8.プラント配管設備撤去
名 称 | 適 用 |  | 数量 | 単位 | 単 価 | 金額 | 備 考
| 塩ビ管 | [6 empty] | 1
| VP | 20 | 2 | ｍ |  |  |  | 2
3
|  | 25 | 10.5 | ｍ |  |  |  | 4
5
|  | 40 | 14.2 | ｍ |  |  |  | 6
7
|  | 50 | 2.1 | ｍ |  |  |  | 8
9
|  | 75 | 2.5 | ｍ |  |  |  | 10
11
|  | 150 | 25.4 | ｍ |  |  |  | 12
13
|  | 300 | 5.1 | ｍ |  |  |  | 14
|  | 屋外 | [5 empty] | 15
|  | 150 | 187 | ｍ |  |  |  | 16
| 塩ビ管 | [6 empty] | 17
| VU | 300 | 22 | ｍ |  |  |  | 18
19
| 小 計 | [6 empty] | 20
21
22
2.埋設配管撤去 | 埋設（オゾン脱色棟） | [6 empty] | 23
| SGP | 32 | 19.6 | ｍ |  |  |  | 24
25
|  | 65 | 3.4 | ｍ |  |  |  | 26
27
| 小 計 | [6 empty] | 28
29
30
29
30
直接工事費 細目別内訳書
科目名称 8.プラント配管設備撤去
名 称 | 適 用 |  | 数量 | 単位 | 単 価 | 金額 | 備 考
3.フランジ継手撤去 | フランジ継手 | [6 empty] | 1
| SGP | 10A～80A | 136 | 組 |  |  |  | 2
3
|  | 100A～200A | 55 | 組 |  |  |  | 4
5
| 小 計 | [6 empty] | 6
7
8
| フランジ継手 | [6 empty] | 9
| SUS | 100～150 | 8 | 組 |  |  |  | 10
11
| 小 計 | [6 empty] | 12
| フランジ継手 | [6 empty] | 13
| CIP | 75 | 12 | 組 |  |  |  | 14
15
|  | 100～250 | 135 | 組 |  |  |  | 16
17
| 小 計 | [6 empty] | 18
19
20
21
22
23
24
25
26
27
28
29
30
29
30

## 9.配管アスベスト撤去科目
直接工事費 科目別内訳書
種目 | 科目名称 9.配管アスベスト撤去
番号 | 名 称 | 適 要 | 数量 | 単位 | 単 価 | 金額 | 備 考
1
1 | 配管アスベスト撤去 | パッキン、ガスケット他 | 1 | 式 |  |  |  | 2
3
4
5
6
7
8
9
10
11
12
13
14
15
16
17
18
19
20
21
22
23
24
25
26
27
28
29
30 | bar: 科目名称 9.配管アスベスト撤去 名 称

## 9.配管アスベスト撤去細目
直接工事費 細目別内訳書
科目名称 9.配管アスベスト撤去
名 称 | 適 用 |  | 数量 | 単位 | 単 価 | 金額 | 備 考
| 水質試験室運ばれたアスベスト入りガスケット等を解体する | [7 empty] | 1
| なお、珪藻土保温材は、そのまま袋入りして、水質試験室に一時保管する | [7 empty] | 2
| 1.隔離養生材 | [7 empty] | 3
|  |  | 1 | 式 |  |  |  |  | 4
| 2.ガスケット・パッキン除去 | [7 empty] | 5
|  |  | 1 | 式 |  |  |  |  | 6
| 3.除去用器具等 | [7 empty] | 7
|  |  | 1 | 式 |  |  |  |  | 8
| 4.保護衣・呼吸用保護具 | [7 empty] | 9
|  |  | 1 | 式 |  |  |  |  | 10
| 5.周辺環境測定 | [7 empty] | 11
|  |  | 1 | 式 |  |  |  |  | 12
13
| 小 計 | [7 empty] | 14
15
16
17
18
19
20
21
22
23
24
25
26
27
28
29
30
直接工事費 細目別内訳書
科目名称 9.配管アスベスト撤去
名 称 | 適 用 |  | 数量 | 単位 | 単 価 | 金額 | 備 考
1.隔離養生材 | [8 empty] | 1
材工共 | [8 empty] | 2
| 床プラスチックシート | 0.15㎜以上（2重） |  |  |  |  | 参考数値 |  | 3
|  |  | 1 | 式 |  |  | 66.4 | ｍ2 | 4
| 壁プラスチックシート | 0.08㎜以上(1重） |  |  |  |  | 参考数値 |  | 5
|  |  | 1 | 式 |  |  | 107 | ｍ2 | 6
| 天井プラスチックシート | 0.08㎜以上(1重） |  |  |  |  | 参考数値 |  | 7
|  |  | 1 | 式 |  |  | 66.4 | ｍ2 | 8
9
| 小 計 | [7 empty] | 10
11
12
2.ガスケット・パッキン除去 | [8 empty] | 13
14
| 1.第一消化槽 | 配管フランジガスケット | [6 empty] | 15
|  |  | 5 | 個 |  |  |  |  | 16
| 2.曝気槽・沈殿池 | 配管フランジガスケット | [6 empty] | 17
|  |  | 20 | 個 |  |  |  |  | 18
|  | 配管フランジガスケット | [6 empty] | 19
|  |  | 3 | 個 |  |  |  |  | 20
|  | 配管フランジガスケット | [6 empty] | 21
|  |  | 20 | 個 |  |  |  |  | 22
|  | 配管フランジガスケット | [6 empty] | 23
|  |  | 10 | 個 |  |  |  |  | 24
|  | 配管フランジガスケット | [6 empty] | 25
|  |  | 10 | 個 |  |  |  |  | 26
| 3.処理棟 | 配管エルボ | [6 empty] | 27
|  | 珪藻土保温材 | 10 | 個 |  |  |  |  | 28
| 4.管廊（S57） | 配管フランジガスケット | [6 empty] | 29
|  |  | 10 | 個 |  |  |  |  | 30
直接工事費 細目別内訳書
科目名称 9.配管アスベスト撤去
名 称 | 適 用 |  | 数量 | 単位 | 単 価 | 金額 | 備 考
| 5.オゾン脱色棟 | [7 empty] | 1
|  |  | 20 | 個 |  |  |  |  | 2
[9 empty] | 3 | 60
| 小 計 | [7 empty] | 4
5
6
3.除去用器具等 | [8 empty] | 7
|  |  | 1 | 式 |  |  |  |  | 8
| セキュリティゾーン | [7 empty] | 9
|  |  | 1 | 式 |  |  |  |  | 10
| エアシャワー | [7 empty] | 11
|  | 5か月 | 1 | 式 |  |  |  |  | 12
| 高性能真空掃除機 | [7 empty] | 13
|  |  | 1 | 式 |  |  |  |  | 14
| 集じん・排気装置 | [7 empty] | 15
|  |  | 1 | 式 |  |  |  |  | 16
| その他必要器具 | [7 empty] | 17
|  |  | 1 | 式 |  |  |  |  | 18
| 廃棄袋 | [7 empty] | 19
|  |  | 1 | 式 |  |  |  |  | 20
| 廃棄袋 | フレコンパック | [6 empty] | 21
|  |  | 1 | 式 |  |  |  |  | 22
23
| 小 計 | [7 empty] | 24
25
26
4.保護衣・呼吸用保護具 | 呼吸用保護具 | 電動ファン付呼吸用 | [6 empty] | 27
|  | 保護具（PL3又PS3） | 12 | 個 |  |  |  |  | 28
| 保護衣 | JIST8115浮遊固形粉じん防護用 | [6 empty] | 29
|  | 密閉服（タイプ5）同等品以上 | 50 | 枚 |  |  |  |  | 30
直接工事費 細目別内訳書
科目名称 9.配管アスベスト撤去
名 称 | 適 用 |  | 数量 | 単位 | 単 価 | 金額 | 備 考
1
| 小 計 | [7 empty] | 2
[9 empty] | 3 | 62
4
5.周辺環境測定 | [8 empty] | 5
6
| 施工前 | 工事開始前の周辺環境 | [6 empty] | 7
|  |  | 4 | か所 |  |  |  |  | 8
| 除去中 | 負圧集じん稼働中 | [6 empty] | 9
|  |  | 4 | か所 |  |  |  |  | 10
| 除去後 | 除去完了後 | [6 empty] | 11
|  |  | 4 | か所 |  |  |  |  | 12
| 除去後 | 清掃後 | [6 empty] | 13
|  | 2×8 | 4 | か所 |  |  |  |  | 14
15
| 小 計 | [7 empty] | 16
17
18
19
20
21
22
23
24
25
26
27
28
29
計 | [8 empty] | 30

## 10.建築設備解体科目
直接工事費 科目別内訳書
種目 | 科目名称 10.プラント電気・建築電気設備・建築機械設備解体
番号 | 名 称 | 適 要 | 数量 | 単位 | 単 価 | 金額 | 備 考
1
種目 番号: 1; 科目名称 10.プラント電気・建築電気設備・建築機械設備解体 名 称: 1.動力電気設備解体; 科目名称 10.プラント電気・建築電気設備・建築機械設備解体 数量: 1; 科目名称 10.プラント電気・建築電気設備・建築機械設備解体 単位: 式 | 2
3
種目 番号: 2; 科目名称 10.プラント電気・建築電気設備・建築機械設備解体 名 称: 2.電灯電気・建築機械設備解体; 科目名称 10.プラント電気・建築電気設備・建築機械設備解体 数量: 1; 科目名称 10.プラント電気・建築電気設備・建築機械設備解体 単位: 式 | 4
5
6
7
8
9
10
11
12
13
14
15
16
17
18
19
20
21
22
23
24
25
26
27
28
29
30 | bar: 科目名称 10.プラント電気・建築電気設備・建築機械設備解体 名 称

## 10.建築設備解体細目
直接工事費 細目別内訳書
科目名称 10.プラント電気・建築電気設備・建築機械設備解体
名 称 | 適 用 |  | 数量 | 単位 | 単 価 | 金額 | 備 考
1
1.動力電気設備解体 | [7 empty] | 2
3
| 1.電線撤去 |  | 1 | 式 |  |  |  | 4
5
| 2.電線管撤去 |  | 1 | 式 |  |  |  | 6
7
| 3.動力盤撤去 |  | 1 | 式 |  |  |  | 8
9
| 小 計 | [6 empty] | 10
2.電灯電気・建築機械解体 | [7 empty] | 11
| 1.電線撤去 |  | 1 | 式 |  |  |  | 12
13
| 2.電線管撤去 |  | 1 | 式 |  |  |  | 14
15
| 3.電灯盤撤去 |  | 1 | 式 |  |  |  | 16
[7 empty] | PCB文献調査含む | 17
| 4.照明器具撤去 | 外灯含む | 1 | 式 |  |  |  | 18
19
| 小 計 | [6 empty] | 20
21
22
23
24
25
26
27
28
29
30
直接工事費 細目別内訳書
科目名称 10.プラント電気・建築電気設備・建築機械設備解体
名 称 | 適 用 |  | 数量 | 単位 | 単 価 | 金額 | 備 考
1.動力電気設備解体 | [7 empty] | 1
2
3
1.電線撤去 | CV線 | CV100□-3C | 39.5 | ｍ |  |  |  | 4
5
|  | CV14□-3C | 17 | ｍ |  |  |  | 6
7
|  | CV2□-3C | 18.2 | ｍ |  |  |  | 8
9
|  | CV2□-4C | 11.2 | ｍ |  |  |  | 10
11
|  | CV22□-3C | 30.1 | ｍ |  |  |  | 12
13
|  | CV3.5□-2C | 50.8 | ｍ |  |  |  | 14
15
|  | CV3.5□-3C | 17.2 | ｍ |  |  |  | 16
17
|  | CV3.5□-4C | 54.1 | ｍ |  |  |  | 18
19
|  | CV38□-3C | 52 | ｍ |  |  |  | 20
21
|  | CV50□×3C | 14.5 | ｍ |  |  |  | 22
23
|  | CV5.5□-3C | 26.4 | ｍ |  |  |  | 24
25
|  | CV5.5□-4C | 6.8 | ｍ |  |  |  | 26
27
|  | CV8□-3C | 76.3 | ｍ |  |  |  | 28
29
|  | CV8□-4C | 15.3 | ｍ |  |  |  | 30
31
| CVT線 | CVT100□-3C | 3.9 | ｍ |  |  |  | 32
直接工事費 細目別内訳書
科目名称 10.プラント電気・建築電気設備・建築機械設備解体
名 称 | 適 用 |  | 数量 | 単位 | 単 価 | 金額 | 備 考
1
|  | CVT150□-3C | 2.7 | ｍ |  |  |  | 2
3
|  | CVT22□-3C | 6.2 | ｍ |  |  |  | 4
5
|  | CVT250□-3C | 3.4 | ｍ |  |  |  | 6
7
|  | CVT60□-3C | 4.2 | ｍ |  |  |  | 8
9
| CWW線 | CVV2□-10C | 154 | ｍ |  |  |  | 10
11
|  | CVV2□-20C | 67 | ｍ |  |  |  | 12
13
|  | CVV2□-2C | 212 | ｍ |  |  |  | 14
15
|  | CVV2□-3C | 284 | ｍ |  |  |  | 16
17
|  | CVV2□-4C | 44.2 | ｍ |  |  |  | 18
19
|  | CVV2□-5C | 1.5 | ｍ |  |  |  | 20
21
|  | CVV2□-6C | 10.1 | ｍ |  |  |  | 22
23
|  | CVV2□-7C | 11.4 | ｍ |  |  |  | 24
25
|  | CVV2□-8C | 1.6 | ｍ |  |  |  | 26
27
|  | CVV2.0□×10C | 87 | ｍ |  |  |  | 28
29
|  | CVV2.0□×20C | 58 | ｍ |  |  |  | 30
直接工事費 細目別内訳書
科目名称 10.プラント電気・建築電気設備・建築機械設備解体
名 称 | 適 用 |  | 数量 | 単位 | 単 価 | 金額 | 備 考
1
|  | CVV3.5×2C | 14.5 | ｍ |  |  |  | 2
3
|  | CVV3.5□-4C | 48 | ｍ |  |  |  | 4
5
| E線 | E100□ | 4.1 | ｍ |  |  |  | 6
7
|  | E14□ | 3.2 | ｍ |  |  |  | 8
9
|  | E2.0 | 180 | ｍ |  |  |  | 10
11
|  | E22□ | 13.5 | ｍ |  |  |  | 12
13
|  | E38□ | 13.1 | ｍ |  |  |  | 14
15
|  | E5.5□ | 12.1 | ｍ |  |  |  | 16
17
|  | E60□ | 3.4 | ｍ |  |  |  | 18
19
|  | E8□ | 26 | ｍ |  |  |  | 20
21
|  | IV1.6×3 | 42 | ｍ |  |  |  | 22
23
|  | IV2□×2 | 10 | ｍ |  |  |  | 24
25
|  | VV1.6×3C | 11 | ｍ |  |  |  | 26
27
|  | VV2.0×3C | 212 | ｍ |  |  |  | 28
29
|  | VV2□×2C | 217 | ｍ |  |  |  | 30
直接工事費 細目別内訳書
科目名称 10.プラント電気・建築電気設備・建築機械設備解体
名 称 | 適 用 |  | 数量 | 単位 | 単 価 | 金額 | 備 考
1
|  | VV2□×5C | 4.5 | ｍ |  |  |  | 2
3
|  | VV6□×3C | 2.5 | ｍ |  |  |  | 4
5
|  | VV14□×3C | 423 | ｍ |  |  |  | 6
7
|  | VV22□×6C | 10 | ｍ |  |  |  | 8
9
|  | VV38□×3C | 4 | ｍ |  |  |  | 10
11
|  | VV30□×6C | 7 | ｍ |  |  |  | 12
13
|  | COL38□×3C | 212 | ｍ |  |  |  | 14
15
| 小 計 | [6 empty] | 16
17
18
19
2.電線管撤去 | [7 empty] | 20
21
| 薄鋼電線管 | 25 | 479 | ｍ |  |  |  | 22
23
|  | 39 | 3.4 | ｍ |  |  |  | 24
25
|  | 51 | 121 | ｍ |  |  |  | 26
27
| 厚鋼電線管 | 22 | 306 | ｍ |  |  |  | 28
29
|  | 28 | 117 | ｍ |  |  |  | 30
直接工事費 細目別内訳書
科目名称 10.プラント電気・建築電気設備・建築機械設備解体
名 称 | 適 用 |  | 数量 | 単位 | 単 価 | 金額 | 備 考
1
|  | 36 | 107 | ｍ |  |  |  | 2
3
|  | 42 | 34.5 | ｍ |  |  |  | 4
5
|  | 54 | 4.2 | ｍ |  |  |  | 6
7
|  | 70 | 6.2 | ｍ |  |  |  | 8
9
|  | 82 | 6.6 | ｍ |  |  |  | 10
11
|  | 104 | 3.4 | ｍ |  |  |  | 12
13
| CR30×7 |  | 54 | ｍ |  |  |  | 14
15
| 2号トラフ |  | 101 | ｍ |  |  |  | 16
17
| 小 計 | [6 empty] | 18
19
20
21
3.盤関係 |  | ブロア制御盤 | 1 | 面 |  |  |  | 22
23
|  | 取水ポンプ盤 | 1 | 面 |  |  |  | 24
25
|  | 放流ポンプ盤 | 1 | 面 |  |  |  | 26
27
|  | 井戸ポンプ盤 | 1 | 面 |  |  |  | 28
|  | 処理棟 | [5 empty] | 29
|  | P1盤～P3盤 | 3 | 面 |  |  |  | 30
直接工事費 細目別内訳書
科目名称 10.プラント電気・建築電気設備・建築機械設備解体
名 称 | 適 用 |  | 数量 | 単位 | 単 価 | 金額 | 備 考
|  | 処理棟 | [5 empty] | 1
|  | 操作盤 | 1 | 面 |  |  |  | 2
|  | 処理棟 | [5 empty] | 3
|  | PM1盤 | 1 | 面 |  |  |  | 4
|  | 処理棟 | [5 empty] | 5
|  | PM2盤 | 1 | 面 |  |  |  | 6
|  | 処理棟 | [5 empty] | 7
|  | 汚泥盤 | 1 | 面 |  |  |  | 8
|  | 処理棟 | [5 empty] | 9
|  | ｽﾀﾋﾞﾗｲｻﾞ制御盤 | 1 | 面 |  |  |  | 10
|  | オゾン脱色棟 |  |  |  |  | トランス・コンデンサー | 11
|  | 高圧受電盤 | 1 | 面 |  |  | 含む | 12
|  | オゾン脱色棟 | [5 empty] | 13
|  | 操作盤 | 1 | 面 |  |  |  | 14
15
| 小 計 | [6 empty] | 16
17
18
19
20
21
22
23
24
25
26
27
28
29
30
直接工事費 細目別内訳書
科目名称 10.プラント電気・建築電気設備・建築機械設備解体
名 称 | 適 用 |  | 数量 | 単位 | 単 価 | 金額 | 備 考
2.電灯電気・建築機械設備解体 | [7 empty] | 1
2
3
1.電線撤去 |  | CV5.5□-3C | 10.6 | ｍ |  |  |  | 4
5
|  | IV1.6×2 | 137.6 | ｍ |  |  |  | 6
7
|  | IV1.6×3 | 76.9 | ｍ |  |  |  | 8
9
|  | IV1.6×4 | 6.3 | ｍ |  |  |  | 10
11
|  | IV1.6×5 | 7.1 | ｍ |  |  |  | 12
13
|  | IV2.0×2 | 160 | ｍ |  |  |  | 14
15
|  | IV2.0×3 | 97.2 | ｍ |  |  |  | 16
17
|  | IV2.0×4 | 6.4 | ｍ |  |  |  | 18
19
|  | IV3.5□×2 | 22.2 | ｍ |  |  |  | 20
21
|  | IV3.5□×4 | 11.2 | ｍ |  |  |  | 22
23
|  | IV3.5□×6 | 2.9 | ｍ |  |  |  | 24
25
|  | IV3.5□×8 | 1.4 | ｍ |  |  |  | 26
27
|  | IV3.5□×10 | 4.2 | ｍ |  |  |  | 28
29
|  | IV3.5□×12 | 2.6 | ｍ |  |  |  | 30
直接工事費 細目別内訳書
科目名称 10.プラント電気・建築電気設備・建築機械設備解体
名 称 | 適 用 |  | 数量 | 単位 | 単 価 | 金額 | 備 考
1
|  | HIV | 111 | ｍ |  |  |  | 2
3
|  | OP0.9-2C | 109 | ｍ |  |  |  | 4
5
2.電線管撤去 |  | 19 | 609 | ｍ |  |  |  | 6
7
|  | 22 | 15.4 | ｍ |  |  |  | 8
9
|  | 25 | 34.9 | ｍ |  |  |  | 10
11
|  | 28 | 16.2 | ｍ |  |  |  | 12
13
|  | 36 | 2.6 | ｍ |  |  |  | 14
15
|  | MM45 | 20.9 | ｍ |  |  |  | 16
17
| 小 計 | 31 | 22 | ｍ |  |  |  | 18
19
3.盤関係 | [7 empty] | 20
21
| 曝気槽 | 曝気槽電灯分電盤 | 1 | 面 |  |  |  | 22
23
| 処理棟 | 処理棟1F電灯盤(5,C) | 1 | 面 |  |  |  | 24
25
| 新曝気槽 | 新曝気槽動力盤P4 | 1 | 面 |  |  |  | 26
27
| オゾン脱色棟 | 分電盤 | 1 | 面 |  |  |  | 28
29
| 小 計 | [6 empty] | 30
直接工事費 細目別内訳書
科目名称 10.プラント電気・建築電気設備・建築機械設備解体
名 称 | 適 用 |  | 数量 | 単位 | 単 価 | 金額 | 備 考
1
4.照明器具撤去 | [7 empty] | 2
3
| 蛍光灯 |  | 72 | 台 |  |  |  | 4
5
| 水銀灯 |  | 3 | 台 |  |  |  | 6
7
| 蛍光管 |  | 116 | 本 |  |  |  | 8
9
| 水銀灯 |  | 3 | 個 |  |  |  | 10
11
| 小 計 | [6 empty] | 12
13
14
15
16
17
18
19
20
21
22
23
24
25
26
27
28
29
30

## 11.廃棄物運搬科目
直接工事費 科目別内訳書
種目 | 科目名称 11.廃棄物運搬
番号 | 名 称 | 適 要 | 数量 | 単位 | 単 価 | 金額 | 備 考
1
種目 番号: 1; 科目名称 11.廃棄物運搬 名 称: 廃棄物運搬 | 2
3
科目名称 11.廃棄物運搬 名 称: 1; 科目名称 11.廃棄物運搬 適 要: 建設リサイクル廃棄物; 科目名称 11.廃棄物運搬 数量: 1; 科目名称 11.廃棄物運搬 単位: 式 | 4
科目名称 11.廃棄物運搬 適 要: 建築系 | 5
科目名称 11.廃棄物運搬 名 称: 2; 科目名称 11.廃棄物運搬 適 要: 一般産業廃棄物; 科目名称 11.廃棄物運搬 数量: 1; 科目名称 11.廃棄物運搬 単位: 式 | 6
科目名称 11.廃棄物運搬 適 要: 建築系 | 7
科目名称 11.廃棄物運搬 名 称: 3; 科目名称 11.廃棄物運搬 適 要: 石綿含有産業廃棄物; 科目名称 11.廃棄物運搬 数量: 1; 科目名称 11.廃棄物運搬 単位: 式 | 8
科目名称 11.廃棄物運搬 適 要: プラント系 | 9
科目名称 11.廃棄物運搬 名 称: 4; 科目名称 11.廃棄物運搬 適 要: 一般産業廃棄物; 科目名称 11.廃棄物運搬 数量: 1; 科目名称 11.廃棄物運搬 単位: 式 | 10
科目名称 11.廃棄物運搬 適 要: プラント系 | 11
科目名称 11.廃棄物運搬 名 称: 5; 科目名称 11.廃棄物運搬 適 要: 石綿含有産業廃棄物; 科目名称 11.廃棄物運搬 数量: 1; 科目名称 11.廃棄物運搬 単位: 式 | 12
科目名称 11.廃棄物運搬 適 要: プラント系 | 13
科目名称 11.廃棄物運搬 名 称: 6; 科目名称 11.廃棄物運搬 適 要: その他; 科目名称 11.廃棄物運搬 数量: 1; 科目名称 11.廃棄物運搬 単位: 式 | 14
15
16
17
18
19
20
21
22
23
24
25
26
27
28
29
30 | bar: 科目名称 11.廃棄物運搬 名 称
科目名称 24.廃棄物処理

## 11.廃棄物運搬細目
直接工事費 細目別内訳書
科目名称 11.廃棄物運搬
名 称 | 適 用 |  | 数量 | 単位 | 単 価 | 金額 | 備 考
| コンクリートガラ | 有筋・無筋共 | [5 empty] | 1
1.建設リサイクル廃棄物 |  |  | 2401 | ｍ3 |  |  |  | 2
| 木材 | [6 empty] | 3
|  |  | 6.27 | ｍ3 |  |  |  | 4
5
| 小 計 | [6 empty] | 6
7
8
9
10
建築系 | がれき類 | [6 empty] | 11
2.産業廃棄物 |  | ALC版 | 8.27 | ｍ3 |  |  |  | 12
13
|  | ﾋｭｰﾑ管 | 2.42 | ｍ3 |  |  |  | 14
15
|  | ｺﾝｸﾘｰﾄﾌﾞﾛｯｸ | 53 | ｍ3 |  |  |  | 16
17
|  | ﾓﾙﾀﾙ片 | 156 | ｍ3 |  |  |  | 18
| ガラス・陶磁器くず | [6 empty] | 19
|  | 陶器 | 0.42 | ｍ3 |  |  |  | 20
21
|  | ｶﾞﾗｽｸﾛｽ | 0.16 | ｍ3 |  |  |  | 22
23
|  | ｶﾞﾗｽ | 0.33 | ｍ3 |  |  |  | 24
25
|  | ﾛｯｸｳｰﾙ | 1.35 | ｍ3 |  |  |  | 26
27
|  | ｸﾞﾗｽｳｰﾙ | 6.58 | ｍ3 |  |  |  | 28
| 廃プラスチック類 | [6 empty] | 29
|  | ｴﾗｽﾀｲﾄ | 0.44 | ｍ3 |  |  |  | 30
直接工事費 細目別内訳書
科目名称 11.廃棄物運搬
名 称 | 適 用 |  | 数量 | 単位 | 単 価 | 金額 | 備 考
1
|  | ｱｽﾌｧﾙﾄ防水材 | 0.61 | ｍ3 |  |  |  | 2
3
|  | ﾀｰﾙｴﾎﾟ | 0.01 | ｍ3 |  |  |  | 4
5
|  | 塩ﾋﾞ管 | 0.06 | ｍ3 |  |  |  | 6
7
|  | ｽﾀｲﾛﾌｫｰﾑ | 23.2 | ｍ3 |  |  |  | 8
9
|  | 止水板 | 1.33 | ｍ3 |  |  |  | 10
11
|  | 防水くず | 4.13 | ｍ3 |  |  |  | 12
| 混合廃棄物 | [6 empty] | 13
|  | 混合廃棄物 | 4.12 | ｍ3 |  |  |  | 14
15
| 小 計 | [6 empty] | 16
17
18
建築系 | [7 empty] | 19
3.石綿廃棄物 | [7 empty] | 20
21
| 石綿含有塗装屑 | 石綿含有塗装屑 | 3.57 | ｍ3 |  |  |  | 22
23
| 小 計 | [6 empty] | 24
25
26
27
28
29
30
直接工事費 細目別内訳書
科目名称 11.廃棄物運搬
名 称 | 適 用 |  | 数量 | 単位 | 単 価 | 金額 | 備 考
プラント系 | [7 empty] | 1
4.一般産業廃棄物 | [7 empty] | 2
| ガラス・陶磁器くず | [5 empty] | 保温材等 | 3
|  |  | 10 | ｍ3 |  |  |  | 4
| 廃プラスチック類 | 主にFRP |  |  |  |  | オゾン脱色塔 | 5
|  |  | 1000 | ㎏ |  |  | 処理棟 | 6
| 廃プラスチック類 | 塩ビ管 |  |  |  |  | 配管設備 | 7
|  |  | 2006 | ㎏ |  |  |  | 8
| 混合廃棄物 | [6 empty] | 9
|  |  | 15 | ｍ3 |  |  |  | 10
| 電線被覆屑 | [6 empty] | 11
|  |  | 745 | ㎏ |  |  |  | 12
13
| 小 計 | [6 empty] | 14
15
16
プラント系 | [7 empty] | 17
5.石綿廃棄物 | [7 empty] | 18
| 石綿含有建材 | パッキン | [5 empty] | 19
|  | ガスケット | 1 | 式 |  |  |  | 20
| 養生シート保護具他 | [6 empty] | 21
|  |  | 1 | 式 |  |  |  | 22
23
| 小 計 | [6 empty] | 24
25
26
プラント系 | [7 empty] | 27
6.その他 | [7 empty] | 28
|  | 絶縁油 | [5 empty] | 29
| トランス | 30L | 30 | L |  |  |  | 30
直接工事費 細目別内訳書
科目名称 11.廃棄物運搬
名 称 | 適 用 |  | 数量 | 単位 | 単 価 | 金額 | 備 考
|  | 絶縁油 | [5 empty] | 1
| 進相コンデンサー | 7.7L | 7.7 | L |  |  |  | 2
| 誘導電圧調整器 | [6 empty] | 3
| 油量180L |  | 180 | L |  |  |  | 4
| リアクトル | [6 empty] | 5
| 油量180L |  | 105 | L |  |  |  | 6
| 高電圧変圧器 | [6 empty] | 7
|  | 360L | 360 | L |  |  |  | 8
9
| 小 計 | [6 empty] | 10
11
12
13
14
15
16
17
18
19
20
21
22
23
24
25
26
27
28
29
30

## 12.廃棄物処理科目
直接工事費 科目別内訳書
種目 | 科目名称 12.廃棄物処理
番号 | 名 称 | 適 要 | 数量 | 単位 | 単 価 | 金額 | 備 考
1
種目 番号: 1; 科目名称 12.廃棄物処理 名 称: 廃棄物処理 | 2
3
科目名称 12.廃棄物処理 適 要: 建設リサイクル廃棄物; 科目名称 12.廃棄物処理 数量: 1; 科目名称 12.廃棄物処理 単位: 式 | 4
科目名称 12.廃棄物処理 適 要: 建築系 | 5
科目名称 12.廃棄物処理 名 称: 2; 科目名称 12.廃棄物処理 適 要: 一般産業廃棄物; 科目名称 12.廃棄物処理 数量: 1; 科目名称 12.廃棄物処理 単位: 式 | 6
科目名称 12.廃棄物処理 適 要: 建築系 | 7
科目名称 12.廃棄物処理 名 称: 3; 科目名称 12.廃棄物処理 適 要: 石綿含有産業廃棄物; 科目名称 12.廃棄物処理 数量: 1; 科目名称 12.廃棄物処理 単位: 式 | 8
科目名称 12.廃棄物処理 適 要: プラント系 | 9
科目名称 12.廃棄物処理 名 称: 4; 科目名称 12.廃棄物処理 適 要: 一般産業廃棄物; 科目名称 12.廃棄物処理 数量: 1; 科目名称 12.廃棄物処理 単位: 式 | 10
科目名称 12.廃棄物処理 適 要: プラント系 | 11
科目名称 12.廃棄物処理 名 称: 5; 科目名称 12.廃棄物処理 適 要: 石綿含有産業廃棄物; 科目名称 12.廃棄物処理 数量: 1; 科目名称 12.廃棄物処理 単位: 式 | 12
科目名称 12.廃棄物処理 適 要: プラント系 | 13
科目名称 12.廃棄物処理 名 称: 6; 科目名称 12.廃棄物処理 適 要: その他; 科目名称 12.廃棄物処理 数量: 1; 科目名称 12.廃棄物処理 単位: 式 | 14
15
16
17
18
19
20
21
22
23
24
25
26
27
28
29
30 | bar: 科目名称 12.廃棄物処理 名 称
科目名称 24.廃棄物処理

## 12.廃棄物処理細目
直接工事費 細目別内訳書
科目名称 12.廃棄物処理
名 称 | 適 用 |  | 数量 | 単位 | 単 価 | 金額 | 備 考
| コンクリートガラ | 有筋・無筋共 | [5 empty] | 1
1.建設リサイクル廃棄物 |  |  | 2401 | ｍ3 |  |  |  | 2
| 木材 | [6 empty] | 3
|  |  | 6.27 | ｍ3 |  |  |  | 4
5
| 小 計 | [6 empty] | 6
7
8
9
10
建築系 | がれき類 | [6 empty] | 11
2.産業廃棄物 |  | ALC版 | 8.27 | ｍ3 |  |  |  | 12
13
|  | ﾋｭｰﾑ管 | 2.42 | ｍ3 |  |  |  | 14
15
|  | ｺﾝｸﾘｰﾄﾌﾞﾛｯｸ | 53 | ｍ3 |  |  |  | 16
17
|  | ﾓﾙﾀﾙ片 | 156 | ｍ3 |  |  |  | 18
| ガラス・陶磁器くず | [6 empty] | 19
|  | 陶器 | 0.42 | ｍ3 |  |  |  | 20
21
|  | ｶﾞﾗｽｸﾛｽ | 0.16 | ｍ3 |  |  |  | 22
23
|  | ｶﾞﾗｽ | 0.33 | ｍ3 |  |  |  | 24
25
|  | ﾛｯｸｳｰﾙ | 1.35 | ｍ3 |  |  |  | 26
27
|  | ｸﾞﾗｽｳｰﾙ | 6.58 | ｍ3 |  |  |  | 28
| 廃プラスチック類 | [6 empty] | 29
|  | ｴﾗｽﾀｲﾄ | 0.44 | ｍ3 |  |  |  | 30
直接工事費 細目別内訳書
科目名称 12.廃棄物処理
名 称 | 適 用 |  | 数量 | 単位 | 単 価 | 金額 | 備 考
1
|  | ｱｽﾌｧﾙﾄ防水材 | 0.61 | ｍ3 |  |  |  | 2
3
|  | ﾀｰﾙｴﾎﾟ | 0.01 | ｍ3 |  |  |  | 4
5
|  | 塩ﾋﾞ管 | 0.06 | ｍ3 |  |  |  | 6
7
|  | ｽﾀｲﾛﾌｫｰﾑ | 23.2 | ｍ3 |  |  |  | 8
9
|  | 止水板 | 1.33 | ｍ3 |  |  |  | 10
11
|  | 防水くず | 4.13 | ｍ3 |  |  |  | 12
| 混合廃棄物 | [6 empty] | 13
|  | 混合廃棄物 | 4.12 | ｍ3 |  |  |  | 14
15
| 小 計 | [6 empty] | 16
17
18
建築系 | [7 empty] | 19
3.石綿廃棄物 | [7 empty] | 20
21
| 石綿含有塗装屑 | 石綿含有塗装屑 | 3.57 | ｍ3 |  |  |  | 22
23
| 小 計 | [6 empty] | 24
25
26
27
28
29
30
直接工事費 細目別内訳書
科目名称 12.廃棄物処理
名 称 | 適 用 |  | 数量 | 単位 | 単 価 | 金額 | 備 考
プラント系 | [7 empty] | 1
4.一般産業廃棄物 | [7 empty] | 2
| ガラス・陶磁器くず | [5 empty] | 保温材等 | 3
|  |  | 10 | ｍ3 |  |  |  | 4
| 廃プラスチック類 | 主にFRP |  |  |  |  | オゾン脱色塔 | 5
|  |  | 1000 | ㎏ |  |  | 処理棟 | 6
| 廃プラスチック類 | 塩ビ管 |  |  |  |  | 配管設備 | 7
|  |  | 2006 | ㎏ |  |  |  | 8
| 混合廃棄物 | [6 empty] | 9
|  |  | 15 | ｍ3 |  |  |  | 10
| 電線被覆屑 | [6 empty] | 11
|  |  | 745 | ㎏ |  |  |  | 12
13
| 小 計 | [6 empty] | 14
15
16
プラント系 | [7 empty] | 17
5.石綿廃棄物 | [7 empty] | 18
| 石綿含有建材 | パッキン | [5 empty] | 19
|  | ガスケット | 1 | 式 |  |  |  | 20
| 養生シート保護具他 | [6 empty] | 21
|  |  | 1 | 式 |  |  |  | 22
23
| 小 計 | [6 empty] | 24
25
26
プラント系 | [7 empty] | 27
6.その他 | [7 empty] | 28
|  | 絶縁油 | [5 empty] | 29
| トランス | 30L | 30 | L |  |  |  | 30
直接工事費 細目別内訳書
科目名称 12.廃棄物処理
名 称 | 適 用 |  | 数量 | 単位 | 単 価 | 金額 | 備 考
|  | 絶縁油 | [5 empty] | 1
| 進相コンデンサー | 7.7L | 7.7 | L |  |  |  | 2
| 誘導電圧調整器 | [6 empty] | 3
| 油量180L |  | 180 | L |  |  |  | 4
| リアクトル | [6 empty] | 5
| 油量180L |  | 105 | L |  |  |  | 6
| 高電圧変圧器 | [6 empty] | 7
|  | 360L | 360 | L |  |  |  | 8
9
| 小 計 | [6 empty] | 10
11
12
13
14
15
16
17
18
19
20
21
22
23
24
25
26
27
28
29
30

## 13..有価物運搬・集積科目
直接工事費 科目別内訳書
種目 | 科目名称 13.有価物 場内運搬・集積
番号 | 名 称 | 適 要 | 数量 | 単位 | 単 価 | 金額 | 備 考
1
種目 番号: 1; 科目名称 13.有価物 場内運搬・集積 名 称: 有価物 場内運搬・集積; 科目名称 13.有価物 場内運搬・集積 数量: 1; 科目名称 13.有価物 場内運搬・集積 単位: 式 | 2
3
4
5
6
7
8
9
10
11
12
13
14
15
16
17
18
19
20
21
22
23
24
25
26
27
28
29
30 | bar: 科目名称 13.有価物 場内運搬・集積 名 称

## 13.有価物運搬・集積細目
直接工事費 細目別内訳書
科目名称 13.有価物場内運搬・集積
名 称 | 適 用 |  | 数量 | 単位 | 単 価 | 金額 | 備 考
1
有価物 場内運搬・集積 | [7 empty] | 2
| 鉄筋類 | [6 empty] | 3
|  |  | 199 | ｔ |  |  |  | 4
| 鉄骨・重量鉄骨 | [6 empty] | 5
|  |  | 14.9 | ｔ |  |  |  | 6
| 金属類 | 建築類 | [5 empty] | 7
|  |  | 7.98 | ｔ |  |  |  | 8
| 金属類 | 機器解体 | [5 empty] | 9
|  |  | 21 | ｔ |  |  |  | 10
| 金属類 | 配管類 | [5 empty] | 11
|  | SGP | 16.3 | ｔ |  |  |  | 12
|  | 配管類 | [5 empty] | 13
|  | CIP | 6.97 | ｔ |  |  |  | 14
|  | 配管類 | [5 empty] | 15
|  | SUS | 1087 | ㎏ |  |  |  | 16
|  | 配管類 | [5 empty] | 17
|  | 電線管 | 3663 | ㎏ |  |  |  | 18
| 電線類（銅） | [6 empty] | 19
|  |  | 899.6 | ㎏ |  |  |  | 20
| ステンレス | [6 empty] | 21
|  |  | 1738 | ㎏ |  |  |  | 22
| アルミニウム | [6 empty] | 23
|  |  | 1239 | ㎏ |  |  |  | 24
25
| 小 計 | [6 empty] | 26
27
28
29
30